## C.2 工程项目招标控制价扉页(扉-2)【四川省遂宁市安居职~
| 四川省遂宁市安居职业高级中学校实训基地建设项目（老校区改造）（二标段） |  |  |  |  | 工程
招标控制价
招标控制价(小写): |  |  | 5114187.33元
(大写): |  |  | 伍佰壹拾壹万肆仟壹佰捌拾柒元叁角叁分
招 标 人: |  | 遂宁市鹏安投资有限公司 |  | 造价咨询人:
|  | (单位盖章) |  |  | (单位盖章)
法定代表人 或其授权人: |  |  |  | 法定代表人 或其授权人:
|  | (签字或盖章) |  |  | (签字或盖章)
编 制 人: |  |  |  | 复 核 人:
|  | (造价人员签字盖专用章) |  |  | (一级造价工程师签字盖专用章)
编 制 时 间: |  |  |  | 复 核 时 间:
扉-2

## 汇总表
四川省遂宁市安居职业高级中学校实训基地建设项目（老校区改造）（二标段）招标工程量清单工程量清单
序号 | 楼号 | 建筑面积（㎡） | 费用组成 |  |  | 金额（元） | 备注
1 | 四川省遂宁市安居职业高级中学校实训基地建设项目（老校区改造）（二标段） | / | 可竞争费 | -1 | 分部分项工程费与单价措施项目费（不含主材） | 4762317.52 | 含人工、辅材、机械、管理费、利润等
2 |  |  | 不可竞争费 | -2 | 规费 | 141676.54 | 四川省2020清单计价规范Ⅳ档施工专业承包劳务分包资质4.8%计取
3 |  |  |  | -3 | 安全文明施工费 | 61236.37 | 暂定安全文明施工费依据“分部分项工程费为基数”费率按1.4%，具体以合同为准。
4 |  |  |  | -4 | 税金 | 148956.9 | （（1）+(2)+(3)）*3%
5 |  |  | 暂定总价 |  |  | 5114187.33 | （1）+(2)+(3)+（4）
说明： 1、本次劳务招标范围：四川省遂宁市安居职业高级中学校实训基地建设项目（老校区改造）（二标段）宿舍三栋（静淑苑、静远苑、静和苑）、室外景观总平。改造建筑范围：本项目为外立面与室内装修改造及室外景观总平，详见各子项改造施工图及清单； 2、规费按四川省2020清单计价规范Ⅳ档施工专业承包4.8%计取； 3、税金按增值税3%计取。 4、本次招标综合单价为未下浮综合单价，如本项目实施过程中有工程量增减或新增，按此计算：原综合单价*(1-N%)=新综合单价，N为投标下浮百分率。

## D 工程计价总说明(表-01)【四川省遂宁市安居职业高级中学~
总 说 明
工程名称：四川省遂宁市安居职业高级中学校实训基地建设项目（老校区改造）
1.工程概况 工程概况：宿舍三栋（静淑苑、静远苑、静和苑）、学生活动中心。改造建筑范围：本项目为外立面与室内装修改造及室外景观总平，详见各子项改造施工图。 1.2.项目地址：四川省遂宁市安居职业高级中学校（土建二标段） 1.3.地形条件：投标人自行勘探 2.工程招标和分包范围；详见施工图及招标文件 3.工程量清单编制依据 3.1.依据《四川省遂宁市安居职业高级中学校实训基地建设项目(老校区改造) 》施工设计图；盛世黔图工程设计有限公司设计的安居职中10KV配电增容安装工程图纸； 3.2.《建设工程工程量清单计价规范》（GB50500-2013）及《房屋建筑与装饰工程工程量计算规范》（GB50854-2013）等9本工程量计算规范； 3.3. 2020年《四川省建设工程工程量清单计价定额》及相关配套文件。 3.4人工费依据“川建价发〔2024〕44号”文调整。 3.5.材料价格依据优先顺序为《遂宁工程造价信息》2025年2月,信息价没有的材料依据市场价调整。 3.6.安全文明施工费依据“分部分项工程费为基数”费率按1.4%，具体以合同为准。 3.7.规费按四川省2020清单计价规范Ⅳ档施工专业承包4.8%计取。 3.8.税金按增值税3%计取。 3.9.川建标函〔2024〕3160号《四川省住房和城乡建设厅关于规范建设工程建筑垃圾和拆除垃圾外运及处置费计价的通知》 3.10.川建标函〔2024〕3159号 四川省住房和城乡建设厅关于调整现行《四川省建设工程工程量清单计价定额》其他总价措施项目费计取准和工程量清单计价表的通知 ； 4.工程质量、材料、施工等的特殊要 4.1.本工程所有工程项目的工作内容应包含清单计价规范所列出的工作内容（但不仅限于此），其完整的工作内容应为按照施工图纸、现行 的相关施工工艺、技术规范标准、施工质量验收标准和施工规范等要求实施完成该项工程并达到设计和验收规范要求的所有内容。 4.2.招投标过程中，当出现招标工程量清单特征描述与施工图纸不符时，投标人应以招标工程量清单的项目特征描述为准，填报投标报价的 综合单价。 4.3.招标工程量清单中所列工程量仅作为各投标人投标报价的共同基础，不能作为最终结算与支付的依据。 4.4.招标人保留取消招标工程量清单中某些项目的权利。投标人须充分考虑此风险，在总价措施项目清单与计价表相应项目中综合考虑，中标后不得以此作为理由提出任何形式的索赔和调整造价。 5.其他需要说明的问题 5.1按常规施工方案进行控制价编制，本工程施工措施费用由投标人根据企业施工方案、现场情况自主报价，结算不再调整。 5.2工程量清单所列的工程量是按照施工设计图计算的，仅作为投标人投标报价的基础，不能作为最终结算的依据。结算时工程量的确认以发包人或监理工程师，核准实际完成的工程量为准，工程量的计算按合同和说明有关规定执行。业主有权确定招标范围内的分部分项工程不实施，投标人不能因清单项目未实施而提出索赔。 5.3分部分项工程量清单中对工程项目的项目特征及具体做法只作重点描述，详细描述见施工图设计及相应标准图，其他次要特征及施工工序、工艺要求所发生的费用投标人均应包含在其填报的工程量清单单价和合价中。 5.4项目特征描述为主要工作内容，投标人还应根据现场实际条件并结合招标图纸、相关图集及施工验收规范进行报价。 5.5工程量清单计价格式中列明的所需要填报的单价和合价，投标人均应填报，未填报的单价和合价，视为此项费用已包含在工程量清单的其他单价和合价中。 5.6本工程位于四川省遂宁市安居职业高级中学校内，投标人在投标报价中应充分考虑建设单位可能提出的特殊要求及工程所处的特殊环境等情况，并考虑已有墙体及周边设施保护，施工中不能以此类理由增加费用。 5.7施工期间运送建材和日施工时间听从建设单位指挥，不得影响四川省遂宁市安居职业高级中学校正常教学。 5.8本项目涉及到的脚手架搭设由投标人根据企业施工方案，综合考虑综合单价中，结算不再调整。 5.9本项目的混凝土采用商品混凝土，砂浆采用预拌砂浆，商品混凝土半成品运输及泵送费用计算在综合单价中。

## E.1 建设项目招标控制价投标报价汇总表(表-02)【四川省~
建设项目招标控制价/投标报价汇总表
工程名称：四川省遂宁市安居职业高级中学校实训基地建设项目（老校区改造）
序号 | 单项工程名称 | 工程规模 |  | 金额(元) | 其中: (元)
|  | 数值 | 计量单位 |  | 暂估价 | 安全文明施工费 | 规费
1 | 土建二标段 | 0 | 平方米 | 5114187.33 |  | 61236.37 | 141676.54
2 | 给排水工程 | 0 | 平方米 | 545595.88 |  | 6968.98 | 13314.25
3 | 给排水工程-静淑苑(女生宿舍) | 0 | 平方米 | 109918.41 |  | 1393.11 | 2876.41
4 | 给排水工程-静远苑 | 0 | 平方米 | 234510.84 |  | 2991.37 | 5445.32
5 | 给排水工程-静和苑（男生宿舍） | 0 | 平方米 | 127218.48 |  | 1620.08 | 3052.11
6 | 给排水工程-总平 | 0 | 平方米 | 73948.15 |  | 964.42 | 1940.41
7 | 电气工程 | 0 | 平方米 | 592002.77 |  | 7574.63 | 14626.26
8 | 电气工程-静淑苑(女生宿舍) | 0 | 平方米 | 104389.51 |  | 1326.57 | 2603.21
9 | 电气工程-静远苑 | 0 | 平方米 | 190129.00 |  | 2419.24 | 4630.52
10 | 电气工程-静和苑（男生宿舍） | 0 | 平方米 | 165298.28 |  | 2103.54 | 4016.36
11 | 室外强电-总平 | 0 | 平方米 | 132185.98 |  | 1725.28 | 3376.17
12 | 室外景观-总平 | 0 | 平方米 | 1230358.50 |  | 15948.57 | 27401.69
13 | 室外景观-总平 | 0 | 平方米 | 1230358.50 |  | 15948.57 | 27401.69
14 | 建筑与装饰工程 | 0 | 平方米 | 2746230.18 |  | 30744.19 | 86334.34
15 | 建筑与装饰工程-静淑苑(女生宿舍) | 0 | 平方米 | 1037501.18 |  | 11970.60 | 32972.50
16 | 建筑与装饰工程-静远苑 | 0 | 平方米 | 1010226.46 |  | 11531.80 | 32160.22
17 | 建筑与装饰工程-静和苑（男生宿舍） | 0 | 平方米 | 698502.54 |  | 7241.79 | 21201.62
合 计 |  |  |  | 5114187.33 |  | 61236.37 | 141676.54

## E.2 单项工程招标控制价投标报价汇总表(表-03)【土建二~
单项工程招标控制价/投标报价汇总表
工程名称：四川省遂宁市安居职业高级中学校实训基地建设项目（老校区改造）\土建二标段
序号 | 单位工程名称 | 金额(元) | 其中：（元）
|  |  | 暂估价 | 安全文明施工费 | 规费
1 | 给排水工程 | 545595.88 |  | 6968.98 | 13314.25
2 | 电气工程 | 592002.77 |  | 7574.63 | 14626.26
3 | 室外景观-总平 | 1230358.50 |  | 15948.57 | 27401.69
4 | 建筑与装饰工程 | 2746230.18 |  | 30744.19 | 86334.34
合 计 |  | 5114187.33 |  | 61236.37 | 141676.54

## E.2 单项工程招标控制价投标报价汇总表(表-03)【给排水~
单项工程招标控制价/投标报价汇总表
工程名称：四川省遂宁市安居职业高级中学校实训基地建设项目（老校区改造）\土建二标段\给排水工程
序号 | 单位工程名称 | 金额(元) | 其中：（元）
|  |  | 暂估价 | 安全文明施工费 | 规费
1 | 给排水工程-静淑苑(女生宿舍) | 109918.41 |  | 1393.11 | 2876.41
2 | 给排水工程-静远苑 | 234510.84 |  | 2991.37 | 5445.32
3 | 给排水工程-静和苑（男生宿舍） | 127218.48 |  | 1620.08 | 3052.11
4 | 给排水工程-总平 | 73948.15 |  | 964.42 | 1940.41
合 计 |  | 545595.88 |  | 6968.98 | 13314.25

## E.2 单项工程招标控制价投标报价汇总表(表-03)【电气工~
单项工程招标控制价/投标报价汇总表
工程名称：四川省遂宁市安居职业高级中学校实训基地建设项目（老校区改造）\土建二标段\电气工程
序号 | 单位工程名称 | 金额(元) | 其中：（元）
|  |  | 暂估价 | 安全文明施工费 | 规费
1 | 电气工程-静淑苑(女生宿舍) | 104389.51 |  | 1326.57 | 2603.21
2 | 电气工程-静远苑 | 190129.00 |  | 2419.24 | 4630.52
3 | 电气工程-静和苑（男生宿舍） | 165298.28 |  | 2103.54 | 4016.36
4 | 室外强电-总平 | 132185.98 |  | 1725.28 | 3376.17
合 计 |  | 592002.77 |  | 7574.63 | 14626.26

## E.2 单项工程招标控制价投标报价汇总表(表-03)【室外景~
单项工程招标控制价/投标报价汇总表
工程名称：四川省遂宁市安居职业高级中学校实训基地建设项目（老校区改造）\土建二标段\室外景观-总平
序号 | 单位工程名称 | 金额(元) | 其中：（元）
|  |  | 暂估价 | 安全文明施工费 | 规费
1 | 室外景观-总平 | 1230358.50 |  | 15948.57 | 27401.69
合 计 |  | 1230358.50 |  | 15948.57 | 27401.69

## E.2 单项工程招标控制价投标报价汇总表(表-03)【建筑与~
单项工程招标控制价/投标报价汇总表
工程名称：四川省遂宁市安居职业高级中学校实训基地建设项目（老校区改造）\土建二标段\建筑与装饰工程
序号 | 单位工程名称 | 金额(元) | 其中：（元）
|  |  | 暂估价 | 安全文明施工费 | 规费
1 | 建筑与装饰工程-静淑苑(女生宿舍) | 1037501.18 |  | 11970.60 | 32972.50
2 | 建筑与装饰工程-静远苑 | 1010226.46 |  | 11531.80 | 32160.22
3 | 建筑与装饰工程-静和苑（男生宿舍） | 698502.54 |  | 7241.79 | 21201.62
合 计 |  | 2746230.18 |  | 30744.19 | 86334.34

## E.3 单位工程招标控制价投标报价汇总表(表-04-1)一般~
单位工程招标控制价/投标报价汇总表
（适用于一般计税方法）
工程名称：四川省遂宁市安居职业高级中学校实训基地建设项目（老校区改造）\土建二标段\给排水工程【给排水工程-静淑苑(女生宿舍)】 |  | 标段：四川省遂宁市安居职业高级中学校实训基地建设项目（老校区改造）
序号 | 汇总内容 | 金 额（元） | 其中:暂估价(元)
1 | 分部分项及单价措施项目 | 102447.38
1.1 | 给排水 | 80993.81
1.2 | 拆除工程 | 18514.03
1.3 | 单价措施项目 | 2939.54
2 | 总价措施项目 | 1393.11 | -
2.1 | 其中：安全文明施工费 | 1393.11 | -
3 | 其他项目 |  | -
3.1 | 其中：暂列金额 |  | -
3.2 | 其中：专业工程暂估价 |  | -
3.3 | 其中：计日工 |  | -
3.4 | 其中：总承包服务费 |  | -
4 | 规费 | 2876.41 | -
5 | 创优质工程奖补偿奖励费 |  | -
6 | 税前不含税工程造价 | 106716.90 | -
6.1 | 其中：除税甲供材料（设备）费 |  | -
7 | 销项增值税额 | 3201.51 | -
8 | 附加税 |  | -
招标控制价/投标报价总价合计=税前不含税工程造价+销项增值税额+附加税 |  | 109918.41

## F.1 分部分项工程和单价措施项目清单与计价表(表-08)【~
分部分项工程和单价措施项目清单与计价表
工程名称：四川省遂宁市安居职业高级中学校实训基地建设项目（老校区改造）\土建二标段\给排水工程【给排水工程-静淑苑(女生宿舍)】 |  |  |  |  | 标段：四川省遂宁市安居职业高级中学校实训基地建设项目（老校区改造）
序号 | 项目编码 | 项目名称 | 项目特征描述 | 计量 单位 | 工程量 | 金额（元）
[6 empty] | 综合单价 | 合价 | 其中
[8 empty] | 定额人工费 | 定额机械费 | 暂估价
给排水
1 | 031001006080 | PP-R 热水管 DN15 | 1.安装部位：室内 2.材质：PP-R热水管 3.型号、规格：DN15，压力等级详见设计 4.连接方式：热熔连接 5.含给水管道冲洗、消毒、水压试验、蓝色管道色环 6.含管道剔堵槽、压槽、修补 7.含管件、管卡制作安装，各种管件综合考虑(含伸缩节、含新旧管道连接管件），不作调整 8.其他：满足设计、招标文件、技术标准、相关图集、现行施工及验收规范等相关要求 | m | 116 | 16.46 | 1909.36 | 1359.52 | 11.60
2 | 031001006081 | PP-R 冷水管 DN15 | 1.安装部位：室内 2.材质：PP-R冷水管 3.型号、规格：DN15，压力等级详见设计 4.连接方式：热熔连接 5.含给水管道冲洗、消毒、水压试验、蓝色管道色环 6.含管道剔堵槽、压槽、修补 7.含管件、管卡制作安装，各种管件综合考虑(含伸缩节、含新旧管道连接管件），不作调整 8.其他：满足设计、招标文件、技术标准、相关图集、现行施工及验收规范等相关要求 | m | 787.1 | 15.64 | 12310.24 | 8768.29 | 70.84
3 | 031001006082 | PP-R 冷水管 DN20 | 1.安装部位：室内 2.材质：PP-R冷水管 3.型号、规格：DN20，压力等级详见设计 4.连接方式：热熔连接 5.含给水管道冲洗、消毒、水压试验、蓝色管道色环 6.含管道剔堵槽、压槽、修补 7.含管件、管卡制作安装，各种管件综合考虑(含伸缩节、含新旧管道连接管件），不作调整 8.其他：满足设计、招标文件、技术标准、相关图集、现行施工及验收规范等相关要求 | m | 3.54 | 15.64 | 55.37 | 39.44 | 0.32
4 | 031001006083 | PP-R 冷水管 DN25 | 1.安装部位：室内 2.材质：PP-R冷水管 3.型号、规格：DN25，压力等级详见设计 4.连接方式：热熔连接 5.含给水管道冲洗、消毒、水压试验、蓝色管道色环 6.含管道剔堵槽、压槽、修补 7.含管件、管卡制作安装，各种管件综合考虑(含伸缩节、含新旧管道连接管件），不作调整 8.其他：满足设计、招标文件、技术标准、相关图集、现行施工及验收规范等相关要求 | m | 555.46 | 17.37 | 9648.34 | 6871.04 | 55.55
5 | 031001006084 | PP-R 冷水管 DN32 | 1.安装部位：室内 2.材质：PP-R冷水管 3.型号、规格：DN32，压力等级详见设计 4.连接方式：热熔连接 5.含给水管道冲洗、消毒、水压试验、蓝色管道色环 6.含管道剔堵槽、压槽、修补 7.含管件、管卡制作安装，各种管件综合考虑(含伸缩节、含新旧管道连接管件），不作调整 8.其他：满足设计、招标文件、技术标准、相关图集、现行施工及验收规范等相关要求 | m | 11.4 | 18.77 | 213.98 | 152.30 | 1.37
6 | 031001006085 | PP-R 冷水管 DN40 | 1.安装部位：室内 2.材质：PP-R冷水管 3.型号、规格：DN40，压力等级详见设计 4.连接方式：热熔连接 5.含给水管道冲洗、消毒、水压试验、蓝色管道色环 6.含管道剔堵槽、压槽、修补 7.含管件、管卡制作安装，各种管件综合考虑(含伸缩节、含新旧管道连接管件），不作调整 8.其他：满足设计、招标文件、技术标准、相关图集、现行施工及验收规范等相关要求 | m | 11.4 | 21.10 | 240.54 | 171.11 | 1.60
7 | 031001006086 | PP-R 冷水管 DN50 | 1.安装部位：室内 2.材质：PP-R冷水管 3.型号、规格：DN50，压力等级详见设计 4.连接方式：热熔连接 5.含给水管道冲洗、消毒、水压试验、蓝色管道色环 6.含管道剔堵槽、压槽、修补 7.含管件、管卡制作安装，各种管件综合考虑(含伸缩节、含新旧管道连接管件），不作调整 8.其他：满足设计、招标文件、技术标准、相关图集、现行施工及验收规范等相关要求 | m | 11.04 | 24.54 | 270.92 | 192.87 | 1.66
8 | 031001006087 | UPVC排水管 DN50 | 1、材料名称：UPVC排水管 2、规格型号：DN50 3、材质：UPVC 4、连接方式：粘接 5、包含排水管所有安装所需管件（含新旧管道连接管件）、灌水试验、黄棕色管道色环 6、其他：满足设计、招标文件、技术标准、相关图集、现行施工及验收规范等相关要求 | m | 398.73 | 19.28 | 7687.51 | 5482.54
9 | 031001006088 | UPVC排水管 DN75 | 1、材料名称：UPVC排水管 2、规格型号：DN75 3、材质：UPVC 4、连接方式：粘接 5、包含排水管所有安装所需管件（含新旧管道连接管件）、灌水试验、黄棕色管道色环 6、其他：满足设计、招标文件、技术标准、相关图集、现行施工及验收规范等相关要求 | m | 6.29 | 25.91 | 162.97 | 115.80
10 | 031001006089 | UPVC排水管 DN100 | 1、材料名称：UPVC排水管 2、规格型号：DN100 3、材质：UPVC 4、连接方式：粘接 5、包含排水管所有安装所需管件（含新旧管道连接管件）、灌水试验、黄棕色管道色环 6、其他：满足设计、招标文件、技术标准、相关图集、现行施工及验收规范等相关要求 | m | 112.95 | 29.01 | 3276.68 | 2317.73 | 1.13
11 | 031004003011 | 感应式洗手盆 | 1.名称：感应式洗手盆 2.材质：陶瓷 3.组装方式：含洗手盆、洗手盆排水附件、带红外感应式发泡型水龙头、角型阀(带铜活) DN15、金属软管 D15 4.型号、规格：详设计 5.其他：满足设计、招标文件、技术标准、相关图集、现行施工及验收规范等相关要求 | 组 | 118 | 105.33 | 12428.94 | 6202.08 | 8.26
12 | 031004008007 | 污水盆 | 1.名称：污水盆 2.规格、类型：详设计 3.组装形式：成品 4.附件名称、数量：含水龙头等所有附件及附件安装 5.图集详设计 6.其它：满足规范、技术标准、招标文件、合同要求等 | 组 | 6 | 111.35 | 668.10 | 221.76 | 0.24
13 | 031004010001 | 成品淋浴器 | 1.名称：成品淋浴器 2.规格、类型：详设计 3.组装形式：详设计 4.附件名称、数量：含混水龙头、淋浴器等所有附件及附件安装 5.图集详设计 4.附件名称、数量：含阀门等所有附件及附件安装 | 套 | 116 | 29.68 | 3442.88 | 2117.00 | 1.16
14 | 031004006018 | 蹲式大便器（脚踏阀） | 1.名称：瓷蹲式大便器 2.材质：陶瓷 3.组装方式：含本体、脚踏阀等所有附配件成套制作安装 4.其他要求：满足相关标准图集、规范、设计及验收要求等 | 组 | 176 | 116.81 | 20558.56 | 9405.44
15 | 031004014019 | 地漏 DN50 | 1.名称：地漏 2.型号、规格：DN50 不锈钢 3.安装方式：详设计 4.其他：满足设计、招标文件、技术标准、相关图集、现行施工及验收规范等相关要求 | 个 | 246 | 30.42 | 7483.32 | 4290.24
16 | 031004014020 | 清扫口 DN100 | 1.名称、类型：清扫口 2.规格:DN100 3.其它：满足施工图设计要求及施工验收规范要求 | 个 | 6 | 21.08 | 126.48 | 61.68
17 | 031002003035 | 穿墙钢套管 介质管道公称直径（mm以内） 50 | 1.名称、类型：穿墙钢套管 介质管道公称直径（mm以内） 50 2.材质：焊接钢管 3.工作内容：制作安装、除锈、刷漆防腐、接地、堵料封堵等满足设计及施工规范要求 4.其它：满足施工图设计要求及施工验收规范要求 | 个 | 6 | 41.34 | 248.04 | 95.76 | 4.50
18 | 031208003002 | 管道保温 | 1.绝热材料品种：难燃B1级泡沫橡塑管壳 2.绝热厚度：25mm 3.技术参数:导热系数:≤ 0.033 W/m.k(平均温度24度),贴面为单层夹筋铝箔;耐破强度2.8kg/c㎡,耐击穿性0.7;水汽透湿率:≤1.15ng/N.s | m | 33.84 | 7.73 | 261.58 | 101.52
|  | 分部小计 |  |  |  |  | 80993.81 | 47966.12 | 158.23
拆除工程
19 | 031004003012 | 拆除洗手盆 | 1.名称：拆除洗手盆 2.其他要求：满足相关标准图集、规范、设计及验收要求等 | 组 | 4 | 34.99 | 139.96 | 88.52 | 0.12
20 | 031004006019 | 拆除蹲便器 | 1.名称：拆除蹲便器 2.其他要求：满足相关标准图集、规范、设计及验收要求等 | 组 | 238 | 42.80 | 10186.40 | 5355.00
21 | 031004010002 | 成品淋浴器 | 1.名称：成品淋浴器 2.其他要求：满足相关标准图集、规范、设计及验收要求等 | 套 | 118 | 29.68 | 3502.24 | 2153.50 | 1.18
22 | 031001006090 | 拆除PVC排水管 DN50 | 1.名称：拆除PVC排水管 DN50 2.其他要求：满足相关标准图集、规范、设计及验收要求等 | m | 398.73 | 8.12 | 3237.69 | 2308.65
23 | 031001006091 | 拆除PVC排水管 DN75 | 1.名称：拆除PVC排水管 DN75 2.其他要求：满足相关标准图集、规范、设计及验收要求等 | m | 6.29 | 10.91 | 68.62 | 48.75
24 | 031001006092 | 拆除PVC排水管 DN100 | 1.名称：拆除PVC排水管 DN100 2.其他要求：满足相关标准图集、规范、设计及验收要求等 | m | 112.95 | 12.21 | 1379.12 | 975.89
|  | 分部小计 |  |  |  |  | 18514.03 | 10930.31 | 1.30
单价措施项目清单
专业措施项目
25 | 031301017024 | 脚手架搭拆 | 搭设方式和采用材料等由投标人自行考虑且符合施工规范要求，包干使用，结算时不做调整 | 项 | 1 | 2939.54 | 2939.54 | 1028.84 | 146.98
|  | 分部小计 |  |  |  |  | 2939.54 | 1028.84 | 146.98
|  | 分部小计 |  |  |  |  | 2939.54 | 1028.84 | 146.98
合 计 | [6 empty] | 102447.38 | 59925.27 | 306.51

## F.4 总价措施项目清单与计价表(表-11)【给排水工程‖给~
总价措施项目清单与计价表
工程名称：四川省遂宁市安居职业高级中学校实训基地建设项目（老校区改造）\土建二标段\给排水工程【给排水工程-静淑苑(女生宿舍)】 |  |  |  | 标段：四川省遂宁市安居职业高级中学校实训基地建设项目（老校区改造）
序号 | 项目编码 | 项目名称 | 计算基础 | 费率 （%） | 金额 （元） | 调整费率 (%) | 调整后金额 (元) | 备注
定额(人工费+机械费)
1 | 031302001024 | 安全文明施工费 |  |  | 1393.11
1.1 | ① | 环境保护费 | 税前建安工程造价（不含总价措施项目费）
1.2 | ② | 文明施工费 | 税前建安工程造价（不含总价措施项目费）
1.3 | ③ | 安全施工费 | 税前建安工程造价（不含总价措施项目费） |  | 1393.11
1.4 | ④ | 临时设施费 | 税前建安工程造价（不含总价措施项目费）
2 | 031302002024 | 夜间施工增加费
3 | 031302003024 | 非夜间施工增加
4 | 031302004024 | 二次搬运费
5 | 031302005024 | 冬雨季施工增加费
6 | 031302006024 | 已完工程及设备保护费
7 | 031302008024 | 工程定位复测费
合计 |  |  |  |  | 1393.11

## G.1 其他项目清单与计价汇总表(表-12)【给排水工程‖给~
其他项目清单与计价汇总表
工程名称：四川省遂宁市安居职业高级中学校实训基地建设项目（老校区改造）\土建二标段\给排水工程【给排水工程-静淑苑(女生宿舍)】 |  | 标段：四川省遂宁市安居职业高级中学校实训基地建设项目（老校区改造）
序号 | 项 目 名 称 | 金额(元) | 结算金额（元） | 备注
1 | 暂列金额
2 | 暂估价
2.1 | 材料(工程设备)暂估价/结算价 | -
2.2 | 专业工程暂估价/结算价
3 | 计日工
4 | 总承包服务费
合 计 |  |  | - | -

## G.2 暂列金额明细表(表-12-1)【给排水工程‖给排水工~
暂列金额明细表
工程名称：四川省遂宁市安居职业高级中学校实训基地建设项目（老校区改造）\土建二标段\给排水工程【给排水工程-静淑苑(女生宿舍)】 |  | 标段：四川省遂宁市安居职业高级中学校实训基地建设项目（老校区改造）
序号 | 项目名称 | 计量单位 | 暂定金额(元) | 备注
合 计 |  |  |  | -

## G.4 专业工程暂估价表(表-12-3)【给排水工程‖给排水~
专业工程暂估价表
工程名称：四川省遂宁市安居职业高级中学校实训基地建设项目（老校区改造）\土建二标段\给排水工程【给排水工程-静淑苑(女生宿舍)】 |  |  | 标段：四川省遂宁市安居职业高级中学校实训基地建设项目（老校区改造）
序号 | 工程名称 | 工程内容 | 暂估金额(元) | 结算金额(元) | 差额±（元） | 备注
合 计 |  |  |  | - | - | -

## K.2 承包人提供主要材料和工程设备一览表(表-20)【给排~
承包人提供主要材料和工程设备一览表 （适用造价信息差额调整法）
工程名称：四川省遂宁市安居职业高级中学校实训基地建设项目（老校区改造）\土建二标段\给排水工程【给排水工程-静淑苑(女生宿舍)】 |  |  |  |  | 标段：四川省遂宁市安居职业高级中学校实训基地建设项目（老校区改造）
序号 | 名称、规格、型号 | 单位 | 数量 | 风险系数% | 基准单价(元) | 投标单价(元) | 发承包人确认单价(元) | 备注
1 | 室内塑料给水管热熔管件 DN15 | 个 | 1372.712
2 | 双管成品淋浴器（含固定件） | 套 | 234
3 | 焊接钢管 DN80 | m | 1.908 |  |  | 37.53
4 | 清扫口 DN100 | 个 | 6.06 |  |  | 6.50
5 | PP-R 热水管 DN15 | m | 117.856
6 | 污水盆 | 套 | 6.06
7 | 存水弯 塑料 S型 dn50 | 个 | 6.06 |  |  | 8.50
8 | 长颈水嘴 DN15 | 个 | 6.06 |  |  | 25.00
9 | 排水栓带链堵 | 套 | 6.06 |  |  | 12.00
10 | 不锈钢地漏 DN50 | 个 | 248.46 |  |  | 6.00
11 | 橡塑管壳 25mm | m | 34.855 |  |  | 3.00
12 | PP-R 冷水管 DN15 | m | 799.694
13 | PP-R 冷水管 DN20 | m | 3.597
14 | 室内塑料给水管热熔管件 DN20 | 个 | 5.381
15 | PP-R 冷水管 DN25 | m | 564.347
16 | 室内塑料给水管热熔管件 DN25 | 个 | 680.439
17 | PP-R 冷水管 DN32 | m | 11.582
18 | 室内塑料给水管热熔管件 DN32 | 个 | 12.323
19 | PP-R 冷水管 DN40 | m | 11.582
20 | 室内塑料给水管热熔管件 DN40 | 个 | 10.112
21 | PP-R 冷水管 DN50 | m | 11.217
22 | 室内塑料给水管热熔管件 DN50 | 个 | 8.192
23 | UPVC排水管 DN50 | m | 403.515
24 | 室内塑料排水管粘接管件 DN50 | 个 | 275.124
25 | UPVC排水管 DN75 | m | 6.164
26 | 室内塑料排水管粘接管件 DN75 | 个 | 5.567
27 | UPVC排水管 DN100 | m | 107.303
28 | 室内塑料排水管粘接管件 DN100 | 个 | 130.57
29 | 瓷蹲式大便器 | 个 | 177.76
30 | 大便器脚踏阀 | 个 | 177.76
31 | 防污器 DN32 | 个 | 177.76 |  |  | 15.00
32 | 感应式洗手盆 | 个 | 119.18
33 | 洗脸盆托架 | 副 | 119.18 |  |  | 12.00
34 | 洗脸盆排水附件 | 套 | 119.18 |  |  | 10.00
35 | 混合冷热水龙头 | 个 | 119.18
36 | 角型阀(带铜活) DN15 | 个 | 238.36
37 | 金属软管 D15 | 根 | 238.36

## E.3 单位工程招标控制价投标报价汇总表(表-04-1)一~1
单位工程招标控制价/投标报价汇总表
（适用于一般计税方法）
工程名称：四川省遂宁市安居职业高级中学校实训基地建设项目（老校区改造）\土建二标段\给排水工程【给排水工程-静远苑】 |  | 标段：四川省遂宁市安居职业高级中学校实训基地建设项目（老校区改造）
序号 | 汇总内容 | 金 额（元） | 其中:暂估价(元)
1 | 分部分项及单价措施项目 | 219243.74
1.1 | 给排水 | 195712.57
1.2 | 拆除工程 | 17957.00
1.3 | 单价措施项目 | 5574.17
2 | 总价措施项目 | 2991.37 | -
2.1 | 其中：安全文明施工费 | 2991.37 | -
3 | 其他项目 |  | -
3.1 | 其中：暂列金额 |  | -
3.2 | 其中：专业工程暂估价 |  | -
3.3 | 其中：计日工 |  | -
3.4 | 其中：总承包服务费 |  | -
4 | 规费 | 5445.32 | -
5 | 创优质工程奖补偿奖励费 |  | -
6 | 税前不含税工程造价 | 227680.43 | -
6.1 | 其中：除税甲供材料（设备）费 |  | -
7 | 销项增值税额 | 6830.41 | -
8 | 附加税 |  | -
招标控制价/投标报价总价合计=税前不含税工程造价+销项增值税额+附加税 |  | 234510.84

## F.1 分部分项工程和单价措施项目清单与计价表(表-08)~2
分部分项工程和单价措施项目清单与计价表
工程名称：四川省遂宁市安居职业高级中学校实训基地建设项目（老校区改造）\土建二标段\给排水工程【给排水工程-静远苑】 |  |  |  |  | 标段：四川省遂宁市安居职业高级中学校实训基地建设项目（老校区改造）
序号 | 项目编码 | 项目名称 | 项目特征描述 | 计量 单位 | 工程量 | 金额（元）
[6 empty] | 综合单价 | 合价 | 其中
[8 empty] | 定额人工费 | 定额机械费 | 暂估价
给排水
1 | 031001006093 | PP-R 冷水管 DN15 | 1.安装部位：室内 2.材质：PP-R冷水管 3.型号、规格：DN15，压力等级详见设计 4.连接方式：热熔连接 5.含给水管道冲洗、消毒、水压试验、蓝色管道色环 6.含管道剔堵槽、压槽、修补 7.含管件、管卡制作安装，各种管件综合考虑(含伸缩节、含新旧管道连接管件），不作调整 8.其他：满足设计、招标文件、技术标准、相关图集、现行施工及验收规范等相关要求 | m | 1507.59 | 15.64 | 23578.71 | 16794.55 | 135.68
2 | 031001006094 | PP-R 冷水管 DN25 | 1.安装部位：室内 2.材质：PP-R冷水管 3.型号、规格：DN25，压力等级详见设计 4.连接方式：热熔连接 5.含给水管道冲洗、消毒、水压试验、蓝色管道色环 6.含管道剔堵槽、压槽、修补 7.含管件、管卡制作安装，各种管件综合考虑(含伸缩节、含新旧管道连接管件），不作调整 8.其他：满足设计、招标文件、技术标准、相关图集、现行施工及验收规范等相关要求 | m | 1322.8 | 17.37 | 22977.04 | 16363.04 | 132.28
3 | 031001006095 | UPVC排水管 DN50 | 1、材料名称：UPVC排水管 2、规格型号：DN50 3、材质：UPVC 4、连接方式：粘接 5、包含排水管所有安装所需管件（含新旧管道连接管件）、灌水试验、黄棕色管道色环 6、其他：满足设计、招标文件、技术标准、相关图集、现行施工及验收规范等相关要求 | m | 781.28 | 19.28 | 15063.08 | 10742.60
4 | 031001006096 | UPVC排水管 DN100 | 1、材料名称：UPVC排水管 2、规格型号：DN100 3、材质：UPVC 4、连接方式：粘接 5、包含排水管所有安装所需管件（含新旧管道连接管件）、灌水试验、黄棕色管道色环 6、其他：满足设计、招标文件、技术标准、相关图集、现行施工及验收规范等相关要求 | m | 275.78 | 29.01 | 8000.38 | 5659.01 | 2.76
5 | 031004003013 | 感应式洗手盆 | 1.名称：感应式洗手盆 2.材质：陶瓷 3.组装方式：含洗手盆、洗手盆排水附件、带红外感应式发泡型水龙头、角型阀(带铜活) DN15、金属软管 D15 4.型号、规格：详设计 5.其他：满足设计、招标文件、技术标准、相关图集、现行施工及验收规范等相关要求 | 组 | 172 | 105.33 | 18116.76 | 9040.32 | 12.04
6 | 031004006020 | 蹲式大便器（脚踏阀） | 1.名称：瓷蹲式大便器 2.材质：陶瓷 3.组装方式：含本体、脚踏阀等所有附配件成套制作安装 4.其他要求：满足相关标准图集、规范、设计及验收要求等 | 组 | 172 | 116.81 | 20091.32 | 9191.68
7 | 031003001027 | 减压阀 DN20 | 1.安装部位：室内 2.类型：减压阀 3.材质：详设计 4.规格、压力等级：DN20,1.6MPa 5.连接形式：螺纹连接 6.含本体及所有附(配)件制作、安装 7.其它：满足施工图设计要求及施工验收规范要求 | 个 | 2 | 27.53 | 55.06 | 23.10 | 1.92
8 | 031003001028 | 减压阀 DN25 | 1.安装部位：室内 2.类型：减压阀 3.材质：详设计 4.规格、压力等级：DN25,1.6MPa 5.连接形式：螺纹连接 6.含本体及所有附(配)件制作、安装 7.其它：满足施工图设计要求及施工验收规范要求 | 个 | 170 | 31.34 | 5327.80 | 2162.40 | 209.10
9 | 031003013006 | 立式水表 DN20 | 1.名称：水平旋翼式水表 2.型号、规格：DN20 3.连接形式：螺纹连接 4.其他：满足设计、招标文件、技术标准、相关图集、现行施工及验收规范等相关要求 | 个 | 2 | 66.45 | 132.90 | 41.58 | 0.36
10 | 031003013007 | 立式水表 DN25 | 1.名称：立式水表 2.型号、规格：DN25 3.连接形式：螺纹连接 4.其他：满足设计、招标文件、技术标准、相关图集、现行施工及验收规范等相关要求 | 个 | 170 | 102.37 | 17402.90 | 4120.80 | 62.90
11 | 031003001029 | 截止阀 DN20 | 1.安装部位：室内 2.类型：截止阀 3.材质：全铜 4.规格、压力等级：DN20,1.6MPa 5.连接形式：螺纹连接 6.含本体及所有附(配)件制作、安装 7.其它：满足施工图设计要求及施工验收规范要求 | 个 | 2 | 45.71 | 91.42 | 23.10 | 1.92
12 | 031003001030 | 截止阀 DN25 | 1.安装部位：室内 2.类型：截止阀 3.材质：全铜 4.规格、压力等级：DN25,1.6MPa 5.连接形式：螺纹连接 6.含本体及所有附(配)件制作、安装 7.其它：满足施工图设计要求及施工验收规范要求 | 个 | 170 | 56.59 | 9620.30 | 2162.40 | 209.10
13 | 031003001031 | 水龙头 DN15 | 1.名称：水龙头 2.材质规格型号：不锈钢 DN15 3.安装形式：螺纹连接 4.其他要求：满足相关标准图集、规范、设计及验收要求等 | 个 | 680 | 32.61 | 22174.80 | 7078.80 | 571.20
14 | 031003001032 | 拆除水龙头 DN15 | 1.名称：水龙头 2.材质规格型号：不锈钢 DN15 3.安装形式：螺纹连接 4.其他要求：满足相关标准图集、规范、设计及验收要求等 | 个 | 680 | 11.77 | 8003.60 | 3542.80 | 285.60
15 | 011615001020 | 墙体钻孔 孔径63mm以内 | 1.名称：预留孔洞 2.部位：室内 3.留洞部位材质：墙板 4.洞尺寸：63mm以内 5.其他：满足设计、招标文件、技术标准、相关图集、现行施工及验收规范等相关要求 | 个 | 257 | 10.33 | 2654.81 | 1562.56 | 59.11
16 | 011615001021 | 墙体钻孔 孔径108mm以内 | 1.名称：预留孔洞 2.部位：室内 3.留洞部位材质：墙板 4.洞尺寸：108mm以内 5.其他：满足设计、招标文件、技术标准、相关图集、现行施工及验收规范等相关要求 | 个 | 170 | 47.80 | 8126.00 | 5581.10 | 69.70
17 | 011615001022 | 墙体钻孔 孔径200mm以内 | 1.名称：预留孔洞 2.部位：室内 3.留洞部位材质：墙板 4.洞尺寸：200mm以内 5.其他：满足设计、招标文件、技术标准、相关图集、现行施工及验收规范等相关要求 | 个 | 2 | 67.35 | 134.70 | 91.78 | 1.02
18 | 031002003036 | 穿墙钢套管 介质管道公称直径（mm以内） 32 | 1.名称、类型：穿墙钢套管 介质管道公称直径（mm以内） 32 2.材质：焊接钢管 3.工作内容：制作安装、除锈、刷漆防腐、接地、堵料封堵等满足设计及施工规范要求 4.其它：满足施工图设计要求及施工验收规范要求 | 个 | 257 | 26.99 | 6936.43 | 2883.54 | 192.75
19 | 031002003037 | 穿墙钢套管 介质管道公称直径（mm以内） 50 | 1.名称、类型：穿墙钢套管 介质管道公称直径（mm以内） 50 2.材质：焊接钢管 3.工作内容：制作安装、除锈、刷漆防腐、接地、堵料封堵等满足设计及施工规范要求 4.其它：满足施工图设计要求及施工验收规范要求 | 个 | 170 | 41.34 | 7027.80 | 2713.20 | 127.50
20 | 031002003038 | 穿墙钢套管 介质管道公称直径（mm以内） 100 | 1.名称、类型：穿墙钢套管 介质管道公称直径（mm以内） 100 2.材质：焊接钢管 3.工作内容：制作安装、除锈、刷漆防腐、接地、堵料封堵等满足设计及施工规范要求 4.其它：满足施工图设计要求及施工验收规范要求 | 个 | 2 | 98.38 | 196.76 | 77.64 | 2.18
|  | 分部小计 |  |  |  |  | 195712.57 | 99856.00 | 2077.12
拆除工程
21 | 031004003014 | 拆除洗手盆 | 1.名称：拆除洗手盆 2.其他要求：满足相关标准图集、规范、设计及验收要求等 | 组 | 106 | 34.99 | 3708.94 | 2345.78 | 3.18
22 | 031004006021 | 拆除蹲便器 | 1.名称：拆除蹲便器 2.其他要求：满足相关标准图集、规范、设计及验收要求等 | 组 | 106 | 42.80 | 4536.80 | 2385.00
23 | 031001006097 | 拆除PVC排水管 DN50 | 1.名称：拆除PVC排水管 DN50 2.其他要求：满足相关标准图集、规范、设计及验收要求等 | m | 781.28 | 8.12 | 6343.99 | 4523.61
24 | 031001006098 | 拆除PVC排水管 DN100 | 1.名称：拆除PVC排水管 DN100 2.其他要求：满足相关标准图集、规范、设计及验收要求等 | m | 275.78 | 12.21 | 3367.27 | 2382.74
|  | 分部小计 |  |  |  |  | 17957.00 | 11637.13 | 3.18
单价措施项目清单
专业措施项目
25 | 031301017026 | 脚手架搭拆 | 搭设方式和采用材料等由投标人自行考虑且符合施工规范要求，包干使用，结算时不做调整 | 项 | 1 | 5574.17 | 5574.17 | 1950.96 | 278.71
|  | 分部小计 |  |  |  |  | 5574.17 | 1950.96 | 278.71
|  | 分部小计 |  |  |  |  | 5574.17 | 1950.96 | 278.71
合 计 | [6 empty] | 219243.74 | 113444.09 | 2359.01

## F.4 总价措施项目清单与计价表(表-11)【给排水工程‖~3
总价措施项目清单与计价表
工程名称：四川省遂宁市安居职业高级中学校实训基地建设项目（老校区改造）\土建二标段\给排水工程【给排水工程-静远苑】 |  |  |  | 标段：四川省遂宁市安居职业高级中学校实训基地建设项目（老校区改造）
序号 | 项目编码 | 项目名称 | 计算基础 | 费率 （%） | 金额 （元） | 调整费率 (%) | 调整后金额 (元) | 备注
定额(人工费+机械费)
1 | 031302001026 | 安全文明施工费 |  |  | 2991.37
1.1 | ① | 环境保护费 | 税前建安工程造价（不含总价措施项目费）
1.2 | ② | 文明施工费 | 税前建安工程造价（不含总价措施项目费）
1.3 | ③ | 安全施工费 | 税前建安工程造价（不含总价措施项目费） |  | 2991.37
1.4 | ④ | 临时设施费 | 税前建安工程造价（不含总价措施项目费）
2 | 031302002026 | 夜间施工增加费
3 | 031302003026 | 非夜间施工增加
4 | 031302004026 | 二次搬运费
5 | 031302005026 | 冬雨季施工增加费
6 | 031302006026 | 已完工程及设备保护费
7 | 031302008026 | 工程定位复测费
合计 |  |  |  |  | 2991.37

## G.1 其他项目清单与计价汇总表(表-12)【给排水工程‖~4
其他项目清单与计价汇总表
工程名称：四川省遂宁市安居职业高级中学校实训基地建设项目（老校区改造）\土建二标段\给排水工程【给排水工程-静远苑】 |  | 标段：四川省遂宁市安居职业高级中学校实训基地建设项目（老校区改造）
序号 | 项 目 名 称 | 金额(元) | 结算金额（元） | 备注
1 | 暂列金额
2 | 暂估价
2.1 | 材料(工程设备)暂估价/结算价 | -
2.2 | 专业工程暂估价/结算价
3 | 计日工
4 | 总承包服务费
合 计 |  |  | - | -

## G.2 暂列金额明细表(表-12-1)【给排水工程‖给排水~5
暂列金额明细表
工程名称：四川省遂宁市安居职业高级中学校实训基地建设项目（老校区改造）\土建二标段\给排水工程【给排水工程-静远苑】 |  | 标段：四川省遂宁市安居职业高级中学校实训基地建设项目（老校区改造）
序号 | 项目名称 | 计量单位 | 暂定金额(元) | 备注
合 计 |  |  |  | -

## G.4 专业工程暂估价表(表-12-3)【给排水工程‖给排~6
专业工程暂估价表
工程名称：四川省遂宁市安居职业高级中学校实训基地建设项目（老校区改造）\土建二标段\给排水工程【给排水工程-静远苑】 |  |  | 标段：四川省遂宁市安居职业高级中学校实训基地建设项目（老校区改造）
序号 | 工程名称 | 工程内容 | 暂估金额(元) | 结算金额(元) | 差额±（元） | 备注
合 计 |  |  |  | - | - | -

## K.2 承包人提供主要材料和工程设备一览表(表-20)【给~7
承包人提供主要材料和工程设备一览表 （适用造价信息差额调整法）
工程名称：四川省遂宁市安居职业高级中学校实训基地建设项目（老校区改造）\土建二标段\给排水工程【给排水工程-静远苑】 |  |  |  |  | 标段：四川省遂宁市安居职业高级中学校实训基地建设项目（老校区改造）
序号 | 名称、规格、型号 | 单位 | 数量 | 风险系数% | 基准单价(元) | 投标单价(元) | 发承包人确认单价(元) | 备注
1 | 焊接钢管 DN80 | m | 54.06 |  |  | 37.53
2 | 截止阀 DN20 | 个 | 2.02 |  |  | 18.00
3 | 减压阀 DN20 | 个 | 2.02
4 | 立式水表 DN20 | 个 | 2 |  |  | 35.00
5 | 减压阀 DN25 | 个 | 171.7
6 | 立式水表 DN25 | 个 | 170 |  |  | 65.00
7 | 截止阀 DN25 | 个 | 171.7 |  |  | 25.00
8 | 水龙头 DN15 | 个 | 686.8 |  |  | 9.00
9 | 焊接钢管 DN50 | m | 81.726 |  |  | 21.96
10 | 焊接钢管 DN150 | m | 0.636 |  |  | 81.93
11 | PP-R 冷水管 DN15 | m | 1531.711
12 | 室内塑料给水管热熔管件 DN15 | 个 | 2291.537
13 | PP-R 冷水管 DN25 | m | 1343.965
14 | 室内塑料给水管热熔管件 DN25 | 个 | 1620.43
15 | UPVC排水管 DN50 | m | 790.655
16 | 室内塑料排水管粘接管件 DN50 | 个 | 539.083
17 | UPVC排水管 DN100 | m | 261.991
18 | 室内塑料排水管粘接管件 DN100 | 个 | 318.802
19 | 瓷蹲式大便器 | 个 | 173.72
20 | 大便器脚踏阀 | 个 | 173.72
21 | 防污器 DN32 | 个 | 173.72 |  |  | 15.00
22 | 感应式洗手盆 | 个 | 173.72
23 | 洗脸盆托架 | 副 | 173.72 |  |  | 12.00
24 | 洗脸盆排水附件 | 套 | 173.72 |  |  | 10.00
25 | 混合冷热水龙头 | 个 | 173.72
26 | 角型阀(带铜活) DN15 | 个 | 347.44
27 | 金属软管 D15 | 根 | 347.44

## E.3 单位工程招标控制价投标报价汇总表(表-04-1)一~8
单位工程招标控制价/投标报价汇总表
（适用于一般计税方法）
工程名称：四川省遂宁市安居职业高级中学校实训基地建设项目（老校区改造）\土建二标段\给排水工程【给排水工程-静和苑（男生宿舍）】 |  | 标段：四川省遂宁市安居职业高级中学校实训基地建设项目（老校区改造）
序号 | 汇总内容 | 金 额（元） | 其中:暂估价(元)
1 | 分部分项及单价措施项目 | 118840.90
1.1 | 给排水 | 103271.38
1.2 | 拆除工程 | 12448.46
1.3 | 单价措施项目 | 3121.06
2 | 总价措施项目 | 1620.08 | -
2.1 | 其中：安全文明施工费 | 1620.08 | -
3 | 其他项目 |  | -
3.1 | 其中：暂列金额 |  | -
3.2 | 其中：专业工程暂估价 |  | -
3.3 | 其中：计日工 |  | -
3.4 | 其中：总承包服务费 |  | -
4 | 规费 | 3052.11 | -
5 | 创优质工程奖补偿奖励费 |  | -
6 | 税前不含税工程造价 | 123513.09 | -
6.1 | 其中：除税甲供材料（设备）费 |  | -
7 | 销项增值税额 | 3705.39 | -
8 | 附加税 |  | -
招标控制价/投标报价总价合计=税前不含税工程造价+销项增值税额+附加税 |  | 127218.48

## F.1 分部分项工程和单价措施项目清单与计价表(表-08)~9
分部分项工程和单价措施项目清单与计价表
工程名称：四川省遂宁市安居职业高级中学校实训基地建设项目（老校区改造）\土建二标段\给排水工程【给排水工程-静和苑（男生宿舍）】 |  |  |  |  | 标段：四川省遂宁市安居职业高级中学校实训基地建设项目（老校区改造）
序号 | 项目编码 | 项目名称 | 项目特征描述 | 计量 单位 | 工程量 | 金额（元）
[6 empty] | 综合单价 | 合价 | 其中
[8 empty] | 定额人工费 | 定额机械费 | 暂估价
给排水
1 | 031001006099 | PP-R 热水管 DN15 | 1.安装部位：室内 2.材质：PP-R热水管 3.型号、规格：DN15，压力等级详见设计 4.连接方式：热熔连接 5.含给水管道冲洗、消毒、水压试验、蓝色管道色环 6.含管道剔堵槽、压槽、修补 7.含管件、管卡制作安装，各种管件综合考虑(含伸缩节、含新旧管道连接管件），不作调整 8.其他：满足设计、招标文件、技术标准、相关图集、现行施工及验收规范等相关要求 | m | 200 | 16.46 | 3292.00 | 2344.00 | 20.00
2 | 031001006100 | PP-R 冷水管 DN15 | 1.安装部位：室内 2.材质：PP-R冷水管 3.型号、规格：DN15，压力等级详见设计 4.连接方式：热熔连接 5.含给水管道冲洗、消毒、水压试验、蓝色管道色环 6.含管道剔堵槽、压槽、修补 7.含管件、管卡制作安装，各种管件综合考虑(含伸缩节、含新旧管道连接管件），不作调整 8.其他：满足设计、招标文件、技术标准、相关图集、现行施工及验收规范等相关要求 | m | 808.25 | 15.64 | 12641.03 | 9003.91 | 72.74
3 | 031001006101 | PP-R 冷水管 DN25 | 1.安装部位：室内 2.材质：PP-R冷水管 3.型号、规格：DN25，压力等级详见设计 4.连接方式：热熔连接 5.含给水管道冲洗、消毒、水压试验、蓝色管道色环 6.含管道剔堵槽、压槽、修补 7.含管件、管卡制作安装，各种管件综合考虑(含伸缩节、含新旧管道连接管件），不作调整 8.其他：满足设计、招标文件、技术标准、相关图集、现行施工及验收规范等相关要求 | m | 548.45 | 17.37 | 9526.58 | 6784.33 | 54.85
4 | 031001006102 | PP-R 冷水管 DN40 | 1.安装部位：室内 2.材质：PP-R冷水管 3.型号、规格：DN40，压力等级详见设计 4.连接方式：热熔连接 5.含给水管道冲洗、消毒、水压试验、蓝色管道色环 6.含管道剔堵槽、压槽、修补 7.含管件、管卡制作安装，各种管件综合考虑(含伸缩节、含新旧管道连接管件），不作调整 8.其他：满足设计、招标文件、技术标准、相关图集、现行施工及验收规范等相关要求 | m | 5.7 | 21.10 | 120.27 | 85.56 | 0.80
5 | 031001006103 | PP-R 冷水管 DN50 | 1.安装部位：室内 2.材质：PP-R冷水管 3.型号、规格：DN50，压力等级详见设计 4.连接方式：热熔连接 5.含给水管道冲洗、消毒、水压试验、蓝色管道色环 6.含管道剔堵槽、压槽、修补 7.含管件、管卡制作安装，各种管件综合考虑(含伸缩节、含新旧管道连接管件），不作调整 8.其他：满足设计、招标文件、技术标准、相关图集、现行施工及验收规范等相关要求 | m | 17 | 24.54 | 417.18 | 296.99 | 2.55
6 | 031001006104 | UPVC排水管 DN50 | 1、材料名称：UPVC排水管 2、规格型号：DN50 3、材质：UPVC 4、连接方式：粘接 5、包含排水管所有安装所需管件（含新旧管道连接管件）、灌水试验、黄棕色管道色环 6、其他：满足设计、招标文件、技术标准、相关图集、现行施工及验收规范等相关要求 | m | 404.9 | 19.28 | 7806.47 | 5567.38
7 | 031001006105 | UPVC排水管 DN75 | 1、材料名称：UPVC排水管 2、规格型号：DN75 3、材质：UPVC 4、连接方式：粘接 5、包含排水管所有安装所需管件（含新旧管道连接管件）、灌水试验、黄棕色管道色环 6、其他：满足设计、招标文件、技术标准、相关图集、现行施工及验收规范等相关要求 | m | 19.2 | 25.91 | 497.47 | 353.47
8 | 031001006106 | UPVC排水管 DN100 | 1、材料名称：UPVC排水管 2、规格型号：DN100 3、材质：UPVC 4、连接方式：粘接 5、包含排水管所有安装所需管件（含新旧管道连接管件）、灌水试验、黄棕色管道色环 6、其他：满足设计、招标文件、技术标准、相关图集、现行施工及验收规范等相关要求 | m | 134.05 | 29.01 | 3888.79 | 2750.71 | 1.34
9 | 031004003015 | 感应式洗手盆 | 1.名称：感应式洗手盆 2.材质：陶瓷 3.组装方式：含洗手盆、洗手盆排水附件、带红外感应式发泡型水龙头、角型阀(带铜活) DN15、金属软管 D15 4.型号、规格：详设计 5.其他：满足设计、招标文件、技术标准、相关图集、现行施工及验收规范等相关要求 | 组 | 110 | 105.33 | 11586.30 | 5781.60 | 7.70
10 | 031004008008 | 污水盆 | 1.名称：污水盆 2.规格、类型：详设计 3.组装形式：成品 4.附件名称、数量：含水龙头等所有附件及附件安装 5.图集详设计 6.其它：满足规范、技术标准、招标文件、合同要求等 | 组 | 10 | 111.35 | 1113.50 | 369.60 | 0.40
11 | 031004010003 | 成品淋浴器 | 1.名称：成品淋浴器 2.规格、类型：详设计 3.组装形式：详设计 4.附件名称、数量：含混水龙头、淋浴器等所有附件及附件安装 5.图集详设计 4.附件名称、数量：含阀门等所有附件及附件安装 | 套 | 125 | 29.68 | 3710.00 | 2281.25 | 1.25
12 | 031004006022 | 蹲式大便器（脚踏阀） | 1.名称：瓷蹲式大便器 2.材质：陶瓷 3.组装方式：含本体、脚踏阀等所有附配件成套制作安装 4.其他要求：满足相关标准图集、规范、设计及验收要求等 | 组 | 120 | 116.81 | 14017.20 | 6412.80
13 | 031003001033 | 减压阀 DN50 | 1.安装部位：室内 2.类型：减压阀 3.材质：详设计 4.规格、压力等级：DN50,1.6MPa 5.连接形式：螺纹连接 6.含本体及所有附(配)件制作、安装 7.其它：满足施工图设计要求及施工验收规范要求 | 个 | 4 | 80.85 | 323.40 | 124.80 | 10.36
14 | 031003001034 | 减压阀 DN25 | 1.安装部位：室内 2.类型：减压阀 3.材质：详设计 4.规格、压力等级：DN25,1.6MPa 5.连接形式：螺纹连接 6.含本体及所有附(配)件制作、安装 7.其它：满足施工图设计要求及施工验收规范要求 | 个 | 80 | 31.34 | 2507.20 | 1017.60 | 98.40
15 | 031003013008 | 水平旋翼式水表 DN50 | 1.名称：水平旋翼式水表 2.型号、规格：DN50 3.连接形式：螺纹连接 4.其他：满足设计、招标文件、技术标准、相关图集、现行施工及验收规范等相关要求 | 个 | 6 | 160.56 | 963.36 | 277.20 | 4.38
16 | 031003013009 | 立式水表 DN25 | 1.名称：立式水表 2.型号、规格：DN25 3.连接形式：螺纹连接 4.其他：满足设计、招标文件、技术标准、相关图集、现行施工及验收规范等相关要求 | 个 | 100 | 102.37 | 10237.00 | 2424.00 | 37.00
17 | 031003001035 | 截止阀 DN50 | 1.安装部位：室内 2.类型：截止阀 3.材质：全铜 4.规格、压力等级：DN50,1.6MPa 5.连接形式：螺纹连接 6.含本体及所有附(配)件制作、安装 7.其它：满足施工图设计要求及施工验收规范要求 | 个 | 6 | 152.56 | 915.36 | 187.20 | 15.54
18 | 031003001036 | 截止阀 DN25 | 1.安装部位：室内 2.类型：截止阀 3.材质：全铜 4.规格、压力等级：DN25,1.6MPa 5.连接形式：螺纹连接 6.含本体及所有附(配)件制作、安装 7.其它：满足施工图设计要求及施工验收规范要求 | 个 | 100 | 56.59 | 5659.00 | 1272.00 | 123.00
19 | 031003001037 | 水龙头 DN15 | 1.名称：水龙头 2.材质规格型号：不锈钢 DN15 3.安装形式：螺纹连接 4.其他要求：满足相关标准图集、规范、设计及验收要求等 | 个 | 25 | 32.61 | 815.25 | 260.25 | 21.00
20 | 031004014021 | 地漏 DN50 | 1.名称：地漏 2.型号、规格：DN50 不锈钢 3.安装方式：详设计 4.其他：满足设计、招标文件、技术标准、相关图集、现行施工及验收规范等相关要求 | 个 | 285 | 30.42 | 8669.70 | 4970.40
21 | 011615001024 | 墙体钻孔 孔径63mm以内 | 1.名称：预留孔洞 2.部位：室内 3.留洞部位材质：墙板 4.洞尺寸：63mm以内 5.其他：满足设计、招标文件、技术标准、相关图集、现行施工及验收规范等相关要求 | 个 | 110 | 10.33 | 1136.30 | 668.80 | 25.30
22 | 011615001025 | 墙体钻孔 孔径200mm以内 | 1.名称：预留孔洞 2.部位：室内 3.留洞部位材质：墙板 4.洞尺寸：200mm以内 5.其他：满足设计、招标文件、技术标准、相关图集、现行施工及验收规范等相关要求 | 个 | 5 | 67.35 | 336.75 | 229.45 | 2.55
23 | 031002003039 | 穿墙钢套管 介质管道公称直径（mm以内） 20 | 1.名称、类型：穿墙钢套管 介质管道公称直径（mm以内） 20 2.材质：焊接钢管 3.工作内容：制作安装、除锈、刷漆防腐、接地、堵料封堵等满足设计及施工规范要求 4.其它：满足施工图设计要求及施工验收规范要求 | 个 | 100 | 21.54 | 2154.00 | 984.00 | 67.00
24 | 031002003040 | 穿墙钢套管 介质管道公称直径（mm以内） 32 | 1.名称、类型：穿墙钢套管 介质管道公称直径（mm以内） 32 2.材质：焊接钢管 3.工作内容：制作安装、除锈、刷漆防腐、接地、堵料封堵等满足设计及施工规范要求 4.其它：满足施工图设计要求及施工验收规范要求 | 个 | 10 | 26.99 | 269.90 | 112.20 | 7.50
25 | 031002003041 | 穿墙钢套管 介质管道公称直径（mm以内） 100 | 1.名称、类型：穿墙钢套管 介质管道公称直径（mm以内） 100 2.材质：焊接钢管 3.工作内容：制作安装、除锈、刷漆防腐、接地、堵料封堵等满足设计及施工规范要求 4.其它：满足施工图设计要求及施工验收规范要求 | 个 | 5 | 98.38 | 491.90 | 194.10 | 5.45
26 | 031208003003 | 管道保温 | 1.绝热材料品种：难燃B1级泡沫橡塑管壳 2.绝热厚度：25mm 3.技术参数:导热系数:≤ 0.033 W/m.k(平均温度24度),贴面为单层夹筋铝箔;耐破强度2.8kg/c㎡,耐击穿性0.7;水汽透湿率:≤1.15ng/N.s | m | 22.7 | 7.73 | 175.47 | 68.10
|  | 分部小计 |  |  |  |  | 103271.38 | 54821.70 | 579.11
拆除工程
27 | 031004003016 | 拆除洗手盆 | 1.名称：拆除洗手盆 2.其他要求：满足相关标准图集、规范、设计及验收要求等 | 组 | 10 | 34.99 | 349.90 | 221.30 | 0.30
28 | 031004008009 | 拆除污水盆 | 1.名称：拆除污水盆 2.其他要求：满足相关标准图集、规范、设计及验收要求等 | 组 | 5 | 26.16 | 130.80 | 73.90 | 0.10
29 | 031004006023 | 拆除蹲便器 | 1.名称：拆除蹲便器 2.其他要求：满足相关标准图集、规范、设计及验收要求等 | 组 | 125 | 42.80 | 5350.00 | 2812.50
30 | 031004010004 | 成品淋浴器 | 1.名称：成品淋浴器 2.其他要求：满足相关标准图集、规范、设计及验收要求等 | 套 | 125 | 11.87 | 1483.75 | 912.50 | 1.25
31 | 031001006107 | 拆除PVC排水管 DN50 | 1.名称：拆除PVC排水管 DN50 2.其他要求：满足相关标准图集、规范、设计及验收要求等 | m | 404.9 | 8.12 | 3287.79 | 2344.37
32 | 031001006108 | 拆除PVC排水管 DN75 | 1.名称：拆除PVC排水管 DN75 2.其他要求：满足相关标准图集、规范、设计及验收要求等 | m | 19.2 | 10.91 | 209.47 | 148.80
33 | 031001006109 | 拆除PVC排水管 DN100 | 1.名称：拆除PVC排水管 DN100 2.其他要求：满足相关标准图集、规范、设计及验收要求等 | m | 134.05 | 12.21 | 1636.75 | 1158.19
|  | 分部小计 |  |  |  |  | 12448.46 | 7671.56 | 1.65
单价措施项目清单
专业措施项目
34 | 031301017028 | 脚手架搭拆 | 搭设方式和采用材料等由投标人自行考虑且符合施工规范要求，包干使用，结算时不做调整 | 项 | 1 | 3121.06 | 3121.06 | 1092.37 | 156.05
|  | 分部小计 |  |  |  |  | 3121.06 | 1092.37 | 156.05
|  | 分部小计 |  |  |  |  | 3121.06 | 1092.37 | 156.05
合 计 | [6 empty] | 118840.90 | 63585.63 | 736.81

## F.4 总价措施项目清单与计价表(表-11)【给排水工程~10
总价措施项目清单与计价表
工程名称：四川省遂宁市安居职业高级中学校实训基地建设项目（老校区改造）\土建二标段\给排水工程【给排水工程-静和苑（男生宿舍）】 |  |  |  | 标段：四川省遂宁市安居职业高级中学校实训基地建设项目（老校区改造）
序号 | 项目编码 | 项目名称 | 计算基础 | 费率 （%） | 金额 （元） | 调整费率 (%) | 调整后金额 (元) | 备注
定额(人工费+机械费)
1 | 031302001028 | 安全文明施工费 |  |  | 1620.08
1.1 | ① | 环境保护费 | 税前建安工程造价（不含总价措施项目费）
1.2 | ② | 文明施工费 | 税前建安工程造价（不含总价措施项目费）
1.3 | ③ | 安全施工费 | 税前建安工程造价（不含总价措施项目费） |  | 1620.08
1.4 | ④ | 临时设施费 | 税前建安工程造价（不含总价措施项目费）
2 | 031302002028 | 夜间施工增加费
3 | 031302003028 | 非夜间施工增加
4 | 031302004028 | 二次搬运费
5 | 031302005028 | 冬雨季施工增加费
6 | 031302006028 | 已完工程及设备保护费
7 | 031302008028 | 工程定位复测费
合计 |  |  |  |  | 1620.08

## G.1 其他项目清单与计价汇总表(表-12)【给排水工程~11
其他项目清单与计价汇总表
工程名称：四川省遂宁市安居职业高级中学校实训基地建设项目（老校区改造）\土建二标段\给排水工程【给排水工程-静和苑（男生宿舍）】 |  | 标段：四川省遂宁市安居职业高级中学校实训基地建设项目（老校区改造）
序号 | 项 目 名 称 | 金额(元) | 结算金额（元） | 备注
1 | 暂列金额
2 | 暂估价
2.1 | 材料(工程设备)暂估价/结算价 | -
2.2 | 专业工程暂估价/结算价
3 | 计日工
4 | 总承包服务费
合 计 |  |  | - | -

## G.2 暂列金额明细表(表-12-1)【给排水工程‖给排~12
暂列金额明细表
工程名称：四川省遂宁市安居职业高级中学校实训基地建设项目（老校区改造）\土建二标段\给排水工程【给排水工程-静和苑（男生宿舍）】 |  | 标段：四川省遂宁市安居职业高级中学校实训基地建设项目（老校区改造）
序号 | 项目名称 | 计量单位 | 暂定金额(元) | 备注
合 计 |  |  |  | -

## G.4 专业工程暂估价表(表-12-3)【给排水工程‖给~13
专业工程暂估价表
工程名称：四川省遂宁市安居职业高级中学校实训基地建设项目（老校区改造）\土建二标段\给排水工程【给排水工程-静和苑（男生宿舍）】 |  |  | 标段：四川省遂宁市安居职业高级中学校实训基地建设项目（老校区改造）
序号 | 工程名称 | 工程内容 | 暂估金额(元) | 结算金额(元) | 差额±（元） | 备注
合 计 |  |  |  | - | - | -

## K.2 承包人提供主要材料和工程设备一览表(表-20)【~14
承包人提供主要材料和工程设备一览表 （适用造价信息差额调整法）
工程名称：四川省遂宁市安居职业高级中学校实训基地建设项目（老校区改造）\土建二标段\给排水工程【给排水工程-静和苑（男生宿舍）】 |  |  |  |  | 标段：四川省遂宁市安居职业高级中学校实训基地建设项目（老校区改造）
序号 | 名称、规格、型号 | 单位 | 数量 | 风险系数% | 基准单价(元) | 投标单价(元) | 发承包人确认单价(元) | 备注
1 | 室内塑料给水管热熔管件 DN15 | 个 | 1532.54
2 | 双管成品淋浴器（含固定件） | 套 | 125
3 | PP-R 热水管 DN15 | m | 203.2
4 | 污水盆 | 套 | 10.1
5 | 存水弯 塑料 S型 dn50 | 个 | 10.1 |  |  | 8.50
6 | 长颈水嘴 DN15 | 个 | 10.1 |  |  | 25.00
7 | 排水栓带链堵 | 套 | 10.1 |  |  | 12.00
8 | 减压阀 DN50 | 个 | 4.04
9 | 减压阀 DN25 | 个 | 80.8
10 | 水平旋翼式水表 DN50 | 个 | 6 |  |  | 88.00
11 | 立式水表 DN25 | 个 | 100 |  |  | 65.00
12 | 截止阀 DN50 | 个 | 6.06 |  |  | 71.00
13 | 截止阀 DN25 | 个 | 101 |  |  | 25.00
14 | 水龙头 DN15 | 个 | 25.25 |  |  | 9.00
15 | 不锈钢地漏 DN50 | 个 | 287.85 |  |  | 6.00
16 | 焊接钢管 DN32 | m | 31.8 |  |  | 14.15
17 | 焊接钢管 DN50 | m | 3.18 |  |  | 21.96
18 | 焊接钢管 DN150 | m | 1.59 |  |  | 81.93
19 | 橡塑管壳 25mm | m | 23.381 |  |  | 3.00
20 | PP-R 冷水管 DN15 | m | 821.182
21 | PP-R 冷水管 DN25 | m | 557.225
22 | 室内塑料给水管热熔管件 DN25 | 个 | 671.851
23 | PP-R 冷水管 DN40 | m | 5.791
24 | 室内塑料给水管热熔管件 DN40 | 个 | 5.056
25 | PP-R 冷水管 DN50 | m | 17.272
26 | 室内塑料给水管热熔管件 DN50 | 个 | 12.614
27 | UPVC排水管 DN50 | m | 409.759
28 | 室内塑料排水管粘接管件 DN50 | 个 | 279.381
29 | UPVC排水管 DN75 | m | 18.816
30 | 室内塑料排水管粘接管件 DN75 | 个 | 16.992
31 | UPVC排水管 DN100 | m | 127.348
32 | 室内塑料排水管粘接管件 DN100 | 个 | 154.962
33 | 瓷蹲式大便器 | 个 | 121.2
34 | 大便器脚踏阀 | 个 | 121.2
35 | 防污器 DN32 | 个 | 121.2 |  |  | 15.00
36 | 感应式洗手盆 | 个 | 111.1
37 | 洗脸盆托架 | 副 | 111.1 |  |  | 12.00
38 | 洗脸盆排水附件 | 套 | 111.1 |  |  | 10.00
39 | 混合冷热水龙头 | 个 | 111.1
40 | 角型阀(带铜活) DN15 | 个 | 222.2
41 | 金属软管 D15 | 根 | 222.2

## E.3 单位工程招标控制价投标报价汇总表(表-04-1)~15
单位工程招标控制价/投标报价汇总表
（适用于一般计税方法）
工程名称：四川省遂宁市安居职业高级中学校实训基地建设项目（老校区改造）\土建二标段\给排水工程【给排水工程-总平】 |  | 标段：四川省遂宁市安居职业高级中学校实训基地建设项目（老校区改造）
序号 | 汇总内容 | 金 额（元） | 其中:暂估价(元)
1 | 分部分项及单价措施项目 | 68889.49
1.1 | 总平给排水 | 65571.02
1.2 | 拆除工程 | 3316.22
1.3 | 单价措施项目 | 2.25
2 | 总价措施项目 | 964.42 | -
2.1 | 其中：安全文明施工费 | 964.42 | -
3 | 其他项目 |  | -
3.1 | 其中：暂列金额 |  | -
3.2 | 其中：专业工程暂估价 |  | -
3.3 | 其中：计日工 |  | -
3.4 | 其中：总承包服务费 |  | -
4 | 规费 | 1940.41 | -
5 | 创优质工程奖补偿奖励费 |  | -
6 | 税前不含税工程造价 | 71794.32 | -
6.1 | 其中：除税甲供材料（设备）费 |  | -
7 | 销项增值税额 | 2153.83 | -
8 | 附加税 |  | -
招标控制价/投标报价总价合计=税前不含税工程造价+销项增值税额+附加税 |  | 73948.15

## F.1 分部分项工程和单价措施项目清单与计价表(表-08~16
分部分项工程和单价措施项目清单与计价表
工程名称：四川省遂宁市安居职业高级中学校实训基地建设项目（老校区改造）\土建二标段\给排水工程【给排水工程-总平】 |  |  |  |  | 标段：四川省遂宁市安居职业高级中学校实训基地建设项目（老校区改造）
序号 | 项目编码 | 项目名称 | 项目特征描述 | 计量 单位 | 工程量 | 金额（元）
[6 empty] | 综合单价 | 合价 | 其中
[8 empty] | 定额人工费 | 定额机械费 | 暂估价
总平给排水
1 | 030901001005 | 热浸镀锌钢管 DN100 | 1.安装部位(室内、外)：室内 2.材质：热浸镀锌钢管 3.规格：DN100 4.连接方式：沟槽连接 5.冲洗、试验:水冲洗、水压试验、管道红色色环 6.其他要求：满足设计、招标文件、技术标准、相关图集、现行施工及验收规范等相关要求 | m | 223.9 | 38.34 | 8584.33 | 5841.55 | 51.50
2 | 030901002011 | 热浸镀锌钢管 DN150 | 1.安装部位(室内、外)：室内 2.材质：内外热镀锌钢管 3.规格：DN150mm 4.连接方式：沟槽连接 5.冲洗、试验:水冲洗、水压试验 6.其他要求：满足设计、相关图集、标准及招标技术要求 | m | 76.87 | 48.38 | 3718.97 | 2485.98 | 26.90
3 | 031001006110 | HDPE双壁波纹管（雨水）DN400 | 1.名称：HDPE 双壁波纹管 2.介质：雨水 3.材质、规格：DN400,位于人行道及绿化带下采用环刚度S1级(4KN/平方米);位于车行道下采用环刚度S2级(8KN/平方米) 4.连接形式：密封圈连接 5.压力试验及吹、洗设计要求：满足设计要求、含闭水试验 6.其他：满足设计、招标文件、技术标准、相关图集、现行施工及验收规范等相关要求 | m | 189.1 | 50.58 | 9564.68 | 6032.29 | 5.67
4 | 031001006111 | HDPE双壁波纹管（雨水）DN500 | 1.名称：HDPE 双壁波纹管 2.介质：雨水 3.材质、规格：DN500,位于人行道及绿化带下采用环刚度S1级(4KN/平方米);位于车行道下采用环刚度S2级(8KN/平方米) 4.连接形式：密封圈连接 5.压力试验及吹、洗设计要求：满足设计要求、含闭水试验 6.其他：满足设计、招标文件、技术标准、相关图集、现行施工及验收规范等相关要求 | m | 171.77 | 58.31 | 10015.91 | 6317.70 | 5.15
5 | 031001006112 | HDPE双壁波纹管（雨水）DN600 | 1.名称：HDPE 双壁波纹管 2.介质：雨水 3.材质、规格：DN600,位于人行道及绿化带下采用环刚度S1级(4KN/平方米);位于车行道下采用环刚度S2级(8KN/平方米) 4.连接形式：密封圈连接 5.压力试验及吹、洗设计要求：满足设计要求、含闭水试验 6.其他：满足设计、招标文件、技术标准、相关图集、现行施工及验收规范等相关要求 | m | 112.17 | 63.02 | 7068.95 | 4456.51 | 4.49
6 | 031001006113 | HDPE双壁波纹管（污水）DN300 | 1.名称：HDPE双壁波纹管 2.介质：排水 3.材质、规格：DN300,位于人行道及绿化带下采用环刚度S1级(4KN/平方米);位于车行道下采用环刚度S2级(8KN/平方米) 4.连接形式：密封圈连接 5.压力试验及吹、洗设计要求：满足设计要求、含闭水试验 6.其他：满足设计、招标文件、技术标准、相关图集、现行施工及验收规范等相关要求 | m | 10.35 | 38.16 | 394.96 | 248.92 | 0.21
7 | 040504009001 | 平箅式单箅雨水口 | 1.雨水篦子及圈口材质、型号、规格 ：铸铁井篦750*450 2.底板：C20混凝土 3.沟底垫层：C20细石混凝土 4.M10水泥砂浆砌筑砖砌体 5.其他做法 ：详见西南16S518-8 6.商品混凝土半成品运输与泵送费用已计算在综合单价中，投标人自行考虑，结算不做调整，铸铁井圈及铸铁篦子 7.预拌砂浆半成品运输费用及罐子租赁费已计算在综合单价中，投标人自行考虑，结算不做调整 | 座 | 17 | 169.95 | 2889.15 | 1856.40 | 1.02
8 | 040504003001 | φ700 雨污水塑料检查井 | 1.垫层、基础材质及厚度 ：详设计 2.检查井材质 ：φ700 雨污水塑料检查井 3.规格：详设计 4.承压圈:C20钢筋混凝土 5.井筒、井盖、井圈材质及规格：详设计 6.详图集：16S524-14、18、24、35、41、43、46~51 7.其他满足设计及规范要求 9.井盖位于机动车道路上,采用重型铸铁井盖;非机动车道路上,采用树脂井盖,作法参见16S524。 10.商品混凝土半成品运输与泵送费用已计算在综合单价中，投标人自行考虑，结算不做调整 11.钢筋的连接方式由投标人按设计及规范要求综合考虑进入投标报价 | 座 | 38 | 162.33 | 6168.54 | 3223.92 | 48.64
9 | 040504008001 | 隔油池 | 1.名称：隔油池 2.其他：型号：GY-3SF，详国标图集23S519-P42~P74 | 座 | 1 | 3240.18 | 3240.18 | 1308.90 | 153.31
10 | 040103001009 | 管道砂石垫层基础 | 1.管道砂石垫层基础 2.密实度要求：满足设计及相关规范要求 3.基础形式综合考虑 4.其他要求：满足相关标准图集、规范、设计及验收要求等 | m3 | 22.35 | 63.38 | 1416.54 | 888.19 | 39.11
11 | 040103001010 | 管道砂垫层 | 1.管道砂垫层 2.密实度要求：满足设计及相关规范要求 3.基础形式综合考虑 4.其他要求：满足相关标准图集、规范、设计及验收要求等 | m3 | 24.44 | 45.22 | 1105.18 | 681.63 | 42.77
12 | 010101003007 | 挖沟槽土方 | 1.土壤类别：综合考虑 2.挖土深度：详设计 3.其他：满足设计、招标文件、技术标准、相关图集、现行施工及验收规范等相关要求 | m3 | 418.4 | 19.54 | 8175.54 | 4125.42 | 2430.90
13 | 010103001007 | 回填方 | 1.土质要求：一般土壤 2.密实度要求：按规范要求，夯填 3.其他：满足设计、招标文件、技术标准、相关图集、现行施工及验收规范等相关要求 | m3 | 402.56 | 7.47 | 3007.12 | 668.25 | 1779.32
14 | 040103002029 | 余方弃置 | 1.废弃料品种：土方、石方综合 2.运距及弃土处置费用：投标人自行考虑，满足当地政府对安全文明施工、建筑碴土清运管理等相关规定要求 | m3 | 15.84 | 12.50 | 198.00 | 31.52 | 120.54
15 | 040103002030 | 余方弃置增运一公里 | 1.废弃料品种：土方、石方综合 2.运距按时结算，满足当地政府对安全文明施工、建筑碴土清运管理等相关规定要求 | m3 | 15.84 | 1.45 | 22.97 | 3.17 | 14.57
|  | 分部小计 |  |  |  |  | 65571.02 | 38170.35 | 4724.10
拆除工程
16 | 031001006114 | 拆除管道 | 1.名称：拆除管道 2.规格：综合考虑 3.其他：满足设计、招标文件、技术标准、相关图集、现行施工及验收规范等相关要求 | m | 483.39 | 5.70 | 2755.32 | 1798.21
17 | 040504009002 | 拆除井 | 1.名称：拆除井 2.规格：综合考虑 3.其他：满足设计、招标文件、技术标准、相关图集、现行施工及验收规范等相关要求 | 座 | 1 | 560.90 | 560.90 | 455.76
|  | 分部小计 |  |  |  |  | 3316.22 | 2253.97
单价措施项目清单
专业措施项目
18 | 031301017030 | 脚手架搭拆 | 搭设方式和采用材料等由投标人自行考虑且符合施工规范要求，包干使用，结算时不做调整 | 项 | 1 | 2.25 | 2.25 | 0.79 | 0.11
|  | 分部小计 |  |  |  |  | 2.25 | 0.79 | 0.11
|  | 分部小计 |  |  |  |  | 2.25 | 0.79 | 0.11
合 计 | [6 empty] | 68889.49 | 40425.11 | 4724.21

## F.4 总价措施项目清单与计价表(表-11)【给排水工程~17
总价措施项目清单与计价表
工程名称：四川省遂宁市安居职业高级中学校实训基地建设项目（老校区改造）\土建二标段\给排水工程【给排水工程-总平】 |  |  |  | 标段：四川省遂宁市安居职业高级中学校实训基地建设项目（老校区改造）
序号 | 项目编码 | 项目名称 | 计算基础 | 费率 （%） | 金额 （元） | 调整费率 (%) | 调整后金额 (元) | 备注
定额(人工费+机械费)
1 | 031302001030 | 安全文明施工费 |  |  | 964.42
1.1 | ① | 环境保护费 | 税前建安工程造价（不含总价措施项目费）
1.2 | ② | 文明施工费 | 税前建安工程造价（不含总价措施项目费）
1.3 | ③ | 安全施工费 | 税前建安工程造价（不含总价措施项目费） |  | 964.42
1.4 | ④ | 临时设施费 | 税前建安工程造价（不含总价措施项目费）
2 | 031302002030 | 夜间施工增加费
3 | 031302003030 | 非夜间施工增加
4 | 031302004030 | 二次搬运费
5 | 031302005030 | 冬雨季施工增加费
6 | 031302006030 | 已完工程及设备保护费
7 | 031302008030 | 工程定位复测费
合计 |  |  |  |  | 964.42

## G.1 其他项目清单与计价汇总表(表-12)【给排水工程~18
其他项目清单与计价汇总表
工程名称：四川省遂宁市安居职业高级中学校实训基地建设项目（老校区改造）\土建二标段\给排水工程【给排水工程-总平】 |  | 标段：四川省遂宁市安居职业高级中学校实训基地建设项目（老校区改造）
序号 | 项 目 名 称 | 金额(元) | 结算金额（元） | 备注
1 | 暂列金额
2 | 暂估价
2.1 | 材料(工程设备)暂估价/结算价 | -
2.2 | 专业工程暂估价/结算价
3 | 计日工
4 | 总承包服务费
合 计 |  |  | - | -

## G.2 暂列金额明细表(表-12-1)【给排水工程‖给排~19
暂列金额明细表
工程名称：四川省遂宁市安居职业高级中学校实训基地建设项目（老校区改造）\土建二标段\给排水工程【给排水工程-总平】 |  | 标段：四川省遂宁市安居职业高级中学校实训基地建设项目（老校区改造）
序号 | 项目名称 | 计量单位 | 暂定金额(元) | 备注
合 计 |  |  |  | -

## G.4 专业工程暂估价表(表-12-3)【给排水工程‖给~20
专业工程暂估价表
工程名称：四川省遂宁市安居职业高级中学校实训基地建设项目（老校区改造）\土建二标段\给排水工程【给排水工程-总平】 |  |  | 标段：四川省遂宁市安居职业高级中学校实训基地建设项目（老校区改造）
序号 | 工程名称 | 工程内容 | 暂估金额(元) | 结算金额(元) | 差额±（元） | 备注
合 计 |  |  |  | - | - | -

## K.2 承包人提供主要材料和工程设备一览表(表-20)【~21
承包人提供主要材料和工程设备一览表 （适用造价信息差额调整法）
工程名称：四川省遂宁市安居职业高级中学校实训基地建设项目（老校区改造）\土建二标段\给排水工程【给排水工程-总平】 |  |  |  |  | 标段：四川省遂宁市安居职业高级中学校实训基地建设项目（老校区改造）
序号 | 名称、规格、型号 | 单位 | 数量 | 风险系数% | 基准单价(元) | 投标单价(元) | 发承包人确认单价(元) | 备注
1 | 柴油(机械) | L | 402.528 |  |  | 6.51
2 | 水 | m3 | 22.232 |  |  | 3.91
3 | 汽油(机械) | L | 17.015 |  |  | 6.90
4 | 其他材料费 | 元 | 128.325 |  |  | 1.00
5 | 湿拌砌筑砂浆 M7.5 | m3 | 1.733
6 | 商品混凝土 C20 | m3 | 23.19
7 | 高强钢筋 φ12～16 | t | 1.47
8 | 焊条 (高强钢筋用) | kg | 11.923 |  |  | 5.00
9 | 镀锌铁丝 22# | kg | 4.112 |  |  | 4.00
10 | HDPE双壁波纹管 DN400 | m | 189.1
11 | HDPE双壁波纹管 DN500 | m | 171.77
12 | HDPE双壁波纹管 DN600 | m | 112.17
13 | 铸铁井篦750*450 | 套 | 17.17
14 | 标准砖 | 千匹 | 5.393
15 | 湿拌砌筑砂浆 M10 | m3 | 2.247
16 | 塑料检查井 井筒直径 700mm | 套 | 38
17 | 橡胶止水圈 DN400 | 个 | 78.28 |  |  | 6.64
18 | 重型铸铁井盖 φ700 | 套 | 38
19 | 商品混凝土 C15 | m3 | 0.586
20 | 商品混凝土 C25 | m3 | 1.196
21 | 预制沟盖板、井盖板 | m3 | 0.663 |  |  | 650.00
22 | 商品混凝土 C30 | m3 | 0.034
23 | 干混砌筑砂浆 M7.5 | t | 0.069
24 | 湿拌砌筑砂浆 M5 | m3 | 0.002
25 | 活动钢盖板 4mm厚 | m2 | 0.51 |  |  | 200.00
26 | 球磨铸铁井盖井座 φ700 | 套 | 1
27 | 塑料排水管 | m | 4.965
28 | 硬聚氯乙烯塑料管箍 | 个 | 0.29 |  |  | 15.00
29 | 焊接钢管 | kg | 10.28 |  |  | 4.52
30 | 成品零星钢构件综合 | t | 0.05 |  |  | 6050.93
31 | 二等锯材 | m3 | 0.001 |  |  | 1480.00
32 | 焊条 综合 | kg | 0.173 |  |  | 5.00
33 | 电焊丝 | kg | 0.168 |  |  | 4.15
34 | 带帽螺栓 综合 | kg | 0.393 |  |  | 4.15
35 | 连砂石 | m3 | 27.647
36 | 天然砂 | m3 | 29.866
37 | 热浸镀锌钢管 DN100 | m | 227.259
38 | 沟槽直接头 （含胶圈） DN100 | 套 | 37.324
39 | 热浸镀锌钢管 DN150 | m | 77.639
40 | 沟槽直接头 （含胶圈） DN150 | 套 | 12.814
41 | HDPE双壁波纹管 DN300 | m | 10.35

## E.3 单位工程招标控制价投标报价汇总表(表-04-1)~22
单位工程招标控制价/投标报价汇总表
（适用于一般计税方法）
工程名称：四川省遂宁市安居职业高级中学校实训基地建设项目（老校区改造）\土建二标段\电气工程【电气工程-静淑苑(女生宿舍)】 |  | 标段：四川省遂宁市安居职业高级中学校实训基地建设项目（老校区改造）
序号 | 汇总内容 | 金 额（元） | 其中:暂估价(元)
1 | 分部分项及单价措施项目 | 97419.26
1.1 | 强电工程 | 94755.01
1.2 | 单价措施项目 | 2664.25
2 | 总价措施项目 | 1326.57 | -
2.1 | 其中：安全文明施工费 | 1326.57 | -
3 | 其他项目 |  | -
3.1 | 其中：暂列金额 |  | -
3.2 | 其中：专业工程暂估价 |  | -
3.3 | 其中：计日工 |  | -
3.4 | 其中：总承包服务费 |  | -
4 | 规费 | 2603.21 | -
5 | 创优质工程奖补偿奖励费 |  | -
6 | 税前不含税工程造价 | 101349.04 | -
6.1 | 其中：除税甲供材料（设备）费 |  | -
7 | 销项增值税额 | 3040.47 | -
8 | 附加税 |  | -
招标控制价/投标报价总价合计=税前不含税工程造价+销项增值税额+附加税 |  | 104389.51

## F.1 分部分项工程和单价措施项目清单与计价表(表-08~23
分部分项工程和单价措施项目清单与计价表
工程名称：四川省遂宁市安居职业高级中学校实训基地建设项目（老校区改造）\土建二标段\电气工程【电气工程-静淑苑(女生宿舍)】 |  |  |  |  | 标段：四川省遂宁市安居职业高级中学校实训基地建设项目（老校区改造）
序号 | 项目编码 | 项目名称 | 项目特征描述 | 计量 单位 | 工程量 | 金额（元）
[6 empty] | 综合单价 | 合价 | 其中
[8 empty] | 定额人工费 | 定额机械费 | 暂估价
强电工程
1 | 030404017030 | 配电箱新增空开MCB63N-C16/1P | 1.名称:配电箱新增空开 2.型号:MCB63N-C16/1P 3.规格尺寸：详设计 4.安装方式：原配电箱内 5.含原配电箱内串线、接线等全部工作内容 | 个 | 18 | 19.29 | 347.22 | 237.06
2 | 030404017031 | 配电箱新增漏电空开 | 1.名称:配电箱新增漏电 2.型号:RCB63N-C20/2P+VE30mA /RCB63N-D20/2P+VE30mA /RCB63N-C16/2P+VE30mA 等综合考虑（t≤0.1s） 3.规格尺寸：详设计 4.安装方式：原配电箱内 5.含原配电箱内串线、接线等全部工作内容 | 个 | 36 | 19.29 | 694.44 | 474.12
3 | 030411001052 | 配管SC20（暗敷） | 1.名称：电气配管 2.材质：热镀锌钢管 3.规格：SC20 4.敷设形式及部位：暗敷 5.特别说明：测位、划线、锯管、套丝、煨弯、沟坑修整、配管、接地、穿引线、补漆。 6.其他：满足设计、施工及验收规范要求 | m | 496.8 | 8.85 | 4396.68 | 2568.46
4 | 030411001053 | 配管SC20（明敷） | 1.名称：电气配管 2.材质：热镀锌钢管 3.规格：SC20 4.敷设形式及部位：明敷、或吊顶内敷设，含管道支架制作安装 5.特别说明：测位、划线、锯管、套丝、煨弯、沟坑修整、配管、接地、穿引线、补漆。 6.其他：满足设计、施工及验收规范要求 | m | 1265.5 | 19.37 | 24512.74 | 12629.69
5 | 030411001054 | 配管SC25（暗敷） | 1.名称：电气配管 2.材质：热镀锌钢管 3.规格：SC25 4.敷设形式及部位：暗敷 5.特别说明：测位、划线、锯管、套丝、煨弯、沟坑修整、配管、接地、穿引线、补漆。 6.其他：满足设计、施工及验收规范要求 | m | 259.2 | 11.65 | 3019.68 | 1599.26
6 | 030411001055 | 配管SC25（明敷） | 1.名称：电气配管 2.材质：热镀锌钢管 3.规格：SC25 4.敷设形式及部位：明敷、或吊顶内敷设，含管道支架制作安装 5.特别说明：测位、划线、锯管、套丝、煨弯、沟坑修整、配管、接地、穿引线、补漆。 6.其他：满足设计、施工及验收规范要求 | m | 188 | 20.88 | 3925.44 | 2060.48
7 | 030411001056 | 金属软管DN20 | 1.名称:金属软管 2.规格：DN20 3.其他：满足设计要求 | m | 219.6 | 50.42 | 11072.23 | 6642.90
8 | 030411004047 | 配线WDZB1-BYJ-B1-(t1,d1)-450/750V 4mm2 | 1.名称：配线 2.配线形式：管内穿线、线槽、桥架等配线综合考虑 3.规格、型号：WDZB1-BYJ-B1-(t1,d1)-450/750V 4mm2 4.材质：铜芯绝缘导线 5.其他：满足设计、施工及验收规范要求格 | m | 1436.6 | 1.27 | 1824.48 | 1163.65
9 | 030411004048 | 配线WDZB1-BYJ-B1-(t1,d1)-450/750V 2.5mm2 | 1.名称：配线 2.配线形式：管内穿线、线槽、桥架等配线综合考虑 3.规格、型号：WDZB1-BYJ-B1-(t1,d1)-450/750V 2.5mm2 4.材质：铜芯绝缘导线 5.其他：满足设计、施工及验收规范要求格 | m | 5286.9 | 1.38 | 7295.92 | 4863.95
10 | 030412001077 | LED防水防尘灯4W,220V | 1.名称：LED防水防尘灯 2.规格、型号：4W,220V,LED 3.安装形式：吸顶 4.含灯具安装所需光源、镇流器、吊杆(链)、软线、灯具附件（支架、保护罩综合考虑）、焊压接线端子、补刷(喷)油漆、接地等 5.其他：满足设计规范、验收规范及现行技术标准要求； | 套 | 108 | 29.35 | 3169.80 | 1694.52
11 | 030412001078 | LED防水防尘灯8W,220V | 1.名称：LED防水防尘灯 2.规格、型号：8W,220V,LED 3.安装形式：吸顶 4.含灯具安装所需光源、镇流器、吊杆(链)、软线、灯具附件（支架、保护罩综合考虑）、焊压接线端子、补刷(喷)油漆、接地等 5.其他：满足设计规范、验收规范及现行技术标准要求； | 套 | 108 | 29.35 | 3169.80 | 1694.52
12 | 030412001079 | LED防水防尘灯12W,220V | 1.名称：LED防水防尘灯 2.规格、型号：12W,220V,LED 3.安装形式：吸顶 4.含灯具安装所需光源、镇流器、吊杆(链)、软线、灯具附件（支架、保护罩综合考虑）、焊压接线端子、补刷(喷)油漆、接地等 5.其他：满足设计规范、验收规范及现行技术标准要求； | 套 | 12 | 26.49 | 317.88 | 188.28
13 | 030412001080 | LED防水防尘灯18W,220V | 1.名称：LED防水防尘灯 2.规格、型号：18W,220V,LED 3.安装形式：吸顶 4.含灯具安装所需光源、镇流器、吊杆(链)、软线、灯具附件（支架、保护罩综合考虑）、焊压接线端子、补刷(喷)油漆、接地等 5.其他：满足设计规范、验收规范及现行技术标准要求； | 套 | 18 | 26.49 | 476.82 | 282.42
14 | 030412001081 | LED防水防尘灯30W,220V | 1.名称：LED防水防尘灯 2.规格、型号：30W,220V,LED 3.安装形式：吸顶 4.含灯具安装所需光源、镇流器、吊杆(链)、软线、灯具附件（支架、保护罩综合考虑）、焊压接线端子、补刷(喷)油漆、接地等 5.其他：满足设计规范、验收规范及现行技术标准要求； | 套 | 12 | 29.35 | 352.20 | 188.28
15 | 030404033010 | 换气扇（自带止回阀） | 1.名称：天花板用管道式换气扇，自带止回阀。 2.型号：型号BPT12-34A，风量：265m3/h，全压：210Pa，功率：0.04kW，噪声：46dB，电压：220V， 3.安装方式：吸顶安装 4，其他:含接线及满足设计要求 | 台 | 108 | 92.00 | 9936.00 | 6833.16
16 | 030404035023 | 防水防溅单相带开关五孔暗插座 | 1.名称：防水防溅单相带开关五孔暗插座 2.型号、规格：16A,250V，IP56 安全型 3.安装形式：详见设计 4.样式、颜色综合考虑 5.其他：满足设计、施工及验收规范要求 | 个 | 12 | 28.84 | 346.08 | 100.80
17 | 030404035024 | 防水防溅单相带开关五孔暗插座25A,250V | 1.名称：防水防溅单相带开关五孔暗插座 2.型号、规格：25A,250V，IP56 安全型 3.安装形式：详见设计 4.样式、颜色综合考虑 5.其他：满足设计、施工及验收规范要求 | 个 | 6 | 37.99 | 227.94 | 47.16
18 | 030404034030 | 双联单控跷板暗开关 | 1.名称：双联单控跷板暗开关 2.型号、规格：10A,250V 3.安装形式：距地1.4m暗装 4.样式、颜色综合考虑 5.其他：满足设计、施工及验收规范要求 | 个 | 108 | 18.56 | 2004.48 | 686.88
19 | 030404034031 | 密闭双联单控跷板暗开关 | 1.名称：密闭双联单控跷板暗开关 2.型号、规格：10A,250V 3.安装形式：距地1.4m暗装 4.样式、颜色综合考虑 5.其他：满足设计、施工及验收规范要求 | 个 | 108 | 20.60 | 2224.80 | 686.88
20 | 030411006008 | 钢制接线盒 | 1.名称：钢制接线盒 2.材质：钢制 3.规格：满足设计要求 4.安装形式：综合考虑 | 个 | 600 | 8.15 | 4890.00 | 2070.00
21 | 030409008008 | 辅助保护等电位端子箱 | 1.名称：辅助保护等电位端子箱 2.材质：钢制 3.规格：YLD-SEB 165x77x70 4.含等电位箱各类接线等 5.安装方式：暗装+0.3m | 个 | 12 | 38.54 | 462.48 | 100.44
22 | 030413002007 | 电气配管墙地面剔槽 | 1.名称：电气配管墙地面剔槽 2.规格:综合考虑 3.类型：混凝土、砖墙等各类墙地面综合考虑，不调整； 4.含划线、剔槽、封堵、恢复等工作内容 5.其他：满足规范要求 | m | 755.5 | 5.32 | 4019.26 | 2870.90
23 | 030412001082 | 拆除原灯具 | 1.名称：拆除原灯具 2.拆除灯具类型：吸顶灯、吊灯、壁灯等各类灯具及换气扇投标人结合现场实际情况综合考虑。含 3.拆除后灯具堆放在业主指定位置。 | 套 | 366 | 13.25 | 4849.50 | 2873.10
24 | 030404034032 | 拆除原开关、插座 | 1.名称：拆除原开关、插座 2.拆除开关插座类型：各类开关插座投标人结合现场实际情况综合考虑。 3.拆除后开关堆放在业主指定位置。 | 个 | 234 | 5.21 | 1219.14 | 744.12
|  | 分部小计 |  |  |  |  | 94755.01 | 53301.03
单价措施项目清单
专业措施项目
25 | 031301017025 | 脚手架搭拆 | 搭设方式和采用材料等由投标人自行考虑且符合施工规范要求，包干使用，结算时不做调整 | 项 | 1 | 2664.25 | 2664.25 | 932.49 | 133.21
|  | 分部小计 |  |  |  |  | 2664.25 | 932.49 | 133.21
|  | 分部小计 |  |  |  |  | 2664.25 | 932.49 | 133.21
合 计 | [6 empty] | 97419.26 | 54233.52 | 133.21

## F.4 总价措施项目清单与计价表(表-11)【电气工程‖电气~
总价措施项目清单与计价表
工程名称：四川省遂宁市安居职业高级中学校实训基地建设项目（老校区改造）\土建二标段\电气工程【电气工程-静淑苑(女生宿舍)】 |  |  |  | 标段：四川省遂宁市安居职业高级中学校实训基地建设项目（老校区改造）
序号 | 项目编码 | 项目名称 | 计算基础 | 费率 （%） | 金额 （元） | 调整费率 (%) | 调整后金额 (元) | 备注
定额(人工费+机械费)
1 | 031302001025 | 安全文明施工费 |  |  | 1326.57
1.1 | ① | 环境保护费 | 税前建安工程造价（不含总价措施项目费）
1.2 | ② | 文明施工费 | 税前建安工程造价（不含总价措施项目费）
1.3 | ③ | 安全施工费 | 税前建安工程造价（不含总价措施项目费） |  | 1326.57
1.4 | ④ | 临时设施费 | 税前建安工程造价（不含总价措施项目费）
2 | 031302002025 | 夜间施工增加费
3 | 031302003025 | 非夜间施工增加
4 | 031302004025 | 二次搬运费
5 | 031302005025 | 冬雨季施工增加费
6 | 031302006025 | 已完工程及设备保护费
7 | 031302008025 | 工程定位复测费
合计 |  |  |  |  | 1326.57

## G.1 其他项目清单与计价汇总表(表-12)【电气工程‖电气~
其他项目清单与计价汇总表
工程名称：四川省遂宁市安居职业高级中学校实训基地建设项目（老校区改造）\土建二标段\电气工程【电气工程-静淑苑(女生宿舍)】 |  | 标段：四川省遂宁市安居职业高级中学校实训基地建设项目（老校区改造）
序号 | 项 目 名 称 | 金额(元) | 结算金额（元） | 备注
1 | 暂列金额
2 | 暂估价
2.1 | 材料(工程设备)暂估价/结算价 | -
2.2 | 专业工程暂估价/结算价
3 | 计日工
4 | 总承包服务费
合 计 |  |  | - | -

## G.2 暂列金额明细表(表-12-1)【电气工程‖电气工程-~
暂列金额明细表
工程名称：四川省遂宁市安居职业高级中学校实训基地建设项目（老校区改造）\土建二标段\电气工程【电气工程-静淑苑(女生宿舍)】 |  | 标段：四川省遂宁市安居职业高级中学校实训基地建设项目（老校区改造）
序号 | 项目名称 | 计量单位 | 暂定金额(元) | 备注
合 计 |  |  |  | -

## G.4 专业工程暂估价表(表-12-3)【电气工程‖电气工程~
专业工程暂估价表
工程名称：四川省遂宁市安居职业高级中学校实训基地建设项目（老校区改造）\土建二标段\电气工程【电气工程-静淑苑(女生宿舍)】 |  |  | 标段：四川省遂宁市安居职业高级中学校实训基地建设项目（老校区改造）
序号 | 工程名称 | 工程内容 | 暂估金额(元) | 结算金额(元) | 差额±（元） | 备注
合 计 |  |  |  | - | - | -

## K.2 承包人提供主要材料和工程设备一览表(表-20)【电气~
承包人提供主要材料和工程设备一览表 （适用造价信息差额调整法）
工程名称：四川省遂宁市安居职业高级中学校实训基地建设项目（老校区改造）\土建二标段\电气工程【电气工程-静淑苑(女生宿舍)】 |  |  |  |  | 标段：四川省遂宁市安居职业高级中学校实训基地建设项目（老校区改造）
序号 | 名称、规格、型号 | 单位 | 数量 | 风险系数% | 基准单价(元) | 投标单价(元) | 发承包人确认单价(元) | 备注
1 | 镀锌钢管 DN20 | m | 1815.169
2 | 镀锌钢管 DN25 | m | 460.616
3 | LED防水防尘灯4W,220V | 套 | 109.08
4 | LED防水防尘灯8W,220V | 套 | 109.08
5 | LED防水防尘灯18W,220V | 套 | 18.18
6 | 配电箱新增空开MCB63N-C16/1P | 个 | 18
7 | 配电箱新增漏电空开 | 个 | 36
8 | 防水防溅单相带开关五孔暗插座25A,250V | 套 | 6.12 |  |  | 25.00
9 | 辅助保护等电位端子箱 | 个 | 12.06 |  |  | 25.00
10 | 金属软管DN20 | m | 226.188
11 | 配线WDZB1-BYJ-B1-(t1,d1)-450/750V 4mm2 | m | 1508.43
12 | 配线WDZB1-BYJ-B1-(t1,d1)-450/750V 2.5mm2 | m | 6132.804
13 | LED防水防尘灯12W,220V | 套 | 12.12
14 | LED防水防尘灯30W,220V | 套 | 12.12
15 | 换气扇（自带止回阀） | 台 | 108
16 | 防水防溅单相带开关五孔暗插座 | 套 | 12.24 |  |  | 15.00
17 | 双联单控跷板暗开关 | 只 | 110.16 |  |  | 8.00
18 | 密闭双联单控跷板暗开关 | 只 | 110.16 |  |  | 10.00
19 | 钢制接线盒 | 个 | 612 |  |  | 2.05

## E.3 单位工程招标控制价投标报价汇总表(表-04-1)~24
单位工程招标控制价/投标报价汇总表
（适用于一般计税方法）
工程名称：四川省遂宁市安居职业高级中学校实训基地建设项目（老校区改造）\土建二标段\电气工程【电气工程-静远苑】 |  | 标段：四川省遂宁市安居职业高级中学校实训基地建设项目（老校区改造）
序号 | 汇总内容 | 金 额（元） | 其中:暂估价(元)
1 | 分部分项及单价措施项目 | 177541.50
1.1 | 强电工程 | 172802.79
1.2 | 单价措施项目 | 4738.71
2 | 总价措施项目 | 2419.24 | -
2.1 | 其中：安全文明施工费 | 2419.24 | -
3 | 其他项目 |  | -
3.1 | 其中：暂列金额 |  | -
3.2 | 其中：专业工程暂估价 |  | -
3.3 | 其中：计日工 |  | -
3.4 | 其中：总承包服务费 |  | -
4 | 规费 | 4630.52 | -
5 | 创优质工程奖补偿奖励费 |  | -
6 | 税前不含税工程造价 | 184591.26 | -
6.1 | 其中：除税甲供材料（设备）费 |  | -
7 | 销项增值税额 | 5537.74 | -
8 | 附加税 |  | -
招标控制价/投标报价总价合计=税前不含税工程造价+销项增值税额+附加税 |  | 190129.00

## F.1 分部分项工程和单价措施项目清单与计价表(表-08~25
分部分项工程和单价措施项目清单与计价表
工程名称：四川省遂宁市安居职业高级中学校实训基地建设项目（老校区改造）\土建二标段\电气工程【电气工程-静远苑】 |  |  |  |  | 标段：四川省遂宁市安居职业高级中学校实训基地建设项目（老校区改造）
序号 | 项目编码 | 项目名称 | 项目特征描述 | 计量 单位 | 工程量 | 金额（元）
[6 empty] | 综合单价 | 合价 | 其中
[8 empty] | 定额人工费 | 定额机械费 | 暂估价
强电工程
1 | 030404017032 | 配电箱新增空开MCB63N-C16/1P | 1.名称:配电箱新增空开 2.型号:MCB63N-C16/1P 3.规格尺寸：详设计 4.安装方式：原配电箱内 5.含原配电箱内串线、接线等全部工作内容 | 个 | 5 | 19.29 | 96.45 | 65.85
2 | 030404017033 | 配电箱新增漏电空开 | 1.名称:配电箱新增漏电 2.型号:RCB63N-C20/2P+VE30mA /RCB63N-D20/2P+VE30mA /RCB63N-C16/2P+VE30mA 等综合考虑（t≤0.1s） 3.规格尺寸：详设计 4.安装方式：原配电箱内 5.含原配电箱内串线、接线等全部工作内容 | 个 | 34 | 19.29 | 655.86 | 447.78
3 | 030411001057 | 配管SC20（暗敷） | 1.名称：电气配管 2.材质：热镀锌钢管 3.规格：SC20 4.敷设形式及部位：暗敷 5.特别说明：测位、划线、锯管、套丝、煨弯、沟坑修整、配管、接地、穿引线、补漆。 6.其他：满足设计、施工及验收规范要求 | m | 704 | 8.85 | 6230.40 | 3639.68
4 | 030411001058 | 配管SC20（明敷） | 1.名称：电气配管 2.材质：热镀锌钢管 3.规格：SC20 4.敷设形式及部位：明敷、或吊顶内敷设，含管道支架制作安装 5.特别说明：测位、划线、锯管、套丝、煨弯、沟坑修整、配管、接地、穿引线、补漆。 6.其他：满足设计、施工及验收规范要求 | m | 3124.7 | 19.37 | 60525.44 | 31184.51
5 | 030411001059 | 配管SC25（暗敷） | 1.名称：电气配管 2.材质：热镀锌钢管 3.规格：SC25 4.敷设形式及部位：暗敷 5.特别说明：测位、划线、锯管、套丝、煨弯、沟坑修整、配管、接地、穿引线、补漆。 6.其他：满足设计、施工及验收规范要求 | m | 9.6 | 11.65 | 111.84 | 59.23
6 | 030411001060 | 配管SC25（明敷） | 1.名称：电气配管 2.材质：热镀锌钢管 3.规格：SC25 4.敷设形式及部位：明敷、或吊顶内敷设，含管道支架制作安装 5.特别说明：测位、划线、锯管、套丝、煨弯、沟坑修整、配管、接地、穿引线、补漆。 6.其他：满足设计、施工及验收规范要求 | m | 114.1 | 20.88 | 2382.41 | 1250.54
7 | 030411001061 | 金属软管DN20 | 1.名称:金属软管 2.规格：DN20 3.其他：满足设计要求 | m | 454.2 | 50.42 | 22900.76 | 13739.55
8 | 030411004049 | 配线WDZB1-BYJ-B1-(t1,d1)-450/750V 4mm2 | 1.名称：配线 2.配线形式：管内穿线、线槽、桥架等配线综合考虑 3.规格、型号：WDZB1-BYJ-B1-(t1,d1)-450/750V 4mm2 4.材质：铜芯绝缘导线 5.其他：满足设计、施工及验收规范要求格 | m | 371.4 | 1.27 | 471.68 | 300.83
9 | 030411004050 | 配线WDZB1-BYJ-B1-(t1,d1)-450/750V 2.5mm2 | 1.名称：配线 2.配线形式：管内穿线、线槽、桥架等配线综合考虑 3.规格、型号：WDZB1-BYJ-B1-(t1,d1)-450/750V 2.5mm2 4.材质：铜芯绝缘导线 5.其他：满足设计、施工及验收规范要求格 | m | 11590.4 | 1.38 | 15994.75 | 10663.17
10 | 030412001083 | LED方灯1X15W,220V | 1.名称：LED方灯 2.规格、型号：1X15W,220V 3.安装形式：吸顶 4.含灯具安装所需光源、镇流器、吊杆(链)、软线、灯具附件（支架、保护罩综合考虑）、焊压接线端子、补刷(喷)油漆、接地等 5.其他：满足设计规范、验收规范及现行技术标准要求； | 套 | 2 | 26.49 | 52.98 | 31.38
11 | 030412001084 | LED方灯1X30W,220V | 1.名称：LED方灯 2.规格、型号：1X30W,220V 3.安装形式：吸顶 4.含灯具安装所需光源、镇流器、吊杆(链)、软线、灯具附件（支架、保护罩综合考虑）、焊压接线端子、补刷(喷)油漆、接地等 5.其他：满足设计规范、验收规范及现行技术标准要求； | 套 | 4 | 26.49 | 105.96 | 62.76
12 | 030412001085 | LED防水防尘灯7W,220V | 1.名称：LED防水防尘灯 2.规格、型号：7W,220V,LED 3.安装形式：吸顶 4.含灯具安装所需光源、镇流器、吊杆(链)、软线、灯具附件（支架、保护罩综合考虑）、焊压接线端子、补刷(喷)油漆、接地等 5.其他：满足设计规范、验收规范及现行技术标准要求； | 套 | 108 | 26.49 | 2860.92 | 1694.52
13 | 030412001086 | LED防水防尘灯12W,220V | 1.名称：LED防水防尘灯 2.规格、型号：12W,220V,LED 3.安装形式：吸顶 4.含灯具安装所需光源、镇流器、吊杆(链)、软线、灯具附件（支架、保护罩综合考虑）、焊压接线端子、补刷(喷)油漆、接地等 5.其他：满足设计规范、验收规范及现行技术标准要求； | 套 | 108 | 26.49 | 2860.92 | 1694.52
14 | 030412001087 | LED热释红外感应灯1X12W,220V | 1.名称：LED热释红外感应灯 2.规格、型号：1X12W,220V 3.安装形式：吸顶 4.含灯具安装所需光源、镇流器、吊杆(链)、软线、灯具附件（支架、保护罩综合考虑）、焊压接线端子、补刷(喷)油漆、接地等 5.其他：满足设计规范、验收规范及现行技术标准要求； | 套 | 92 | 29.35 | 2700.20 | 1443.48
15 | 030412001088 | LED热释红外感应灯1X15W,220V | 1.名称：LED热释红外感应灯 2.规格、型号：1X15W,220V 3.安装形式：吸顶 4.含灯具安装所需光源、镇流器、吊杆(链)、软线、灯具附件（支架、保护罩综合考虑）、焊压接线端子、补刷(喷)油漆、接地等 5.其他：满足设计规范、验收规范及现行技术标准要求； | 套 | 12 | 26.49 | 317.88 | 188.28
16 | 030412001089 | LED热释红外感应灯1X20W,220V | 1.名称：LED热释红外感应灯 2.规格、型号：1X20W,220V 3.安装形式：吸顶 4.含灯具安装所需光源、镇流器、吊杆(链)、软线、灯具附件（支架、保护罩综合考虑）、焊压接线端子、补刷(喷)油漆、接地等 5.其他：满足设计规范、验收规范及现行技术标准要求； | 套 | 4 | 29.35 | 117.40 | 62.76
17 | 030412001090 | LED热释红外感应灯1X18W,220V | 1.名称：LED热释红外感应灯 2.规格、型号：1X18W,220V 3.安装形式：吸顶 4.含灯具安装所需光源、镇流器、吊杆(链)、软线、灯具附件（支架、保护罩综合考虑）、焊压接线端子、补刷(喷)油漆、接地等 5.其他：满足设计规范、验收规范及现行技术标准要求； | 套 | 1 | 29.35 | 29.35 | 15.69
18 | 030412001091 | LED吸顶灯1X18W,220V | 1.名称：LED吸顶灯 2.规格、型号：1X18W,220V 3.安装形式：吸顶 4.含灯具安装所需光源、镇流器、吊杆(链)、软线、灯具附件（支架、保护罩综合考虑）、焊压接线端子、补刷(喷)油漆、接地等 5.其他：满足设计规范、验收规范及现行技术标准要求； | 套 | 318 | 29.35 | 9333.30 | 4989.42
19 | 030404033011 | 换气扇（自带止回阀） | 1.名称：天花板用管道式换气扇，自带止回阀。 2.型号：型号BPT12-34A，风量：265m3/h，全压：210Pa，功率：0.04kW，噪声：46dB，电压：220V， 3.安装方式：吸顶安装 4，其他:含接线及满足设计要求 | 台 | 108 | 92.00 | 9936.00 | 6833.16
20 | 030404035025 | 防水防溅单相带开关五孔暗插座 | 1.名称：防水防溅单相带开关五孔暗插座 2.型号、规格：16A,250V，IP56 安全型 3.安装形式：详见设计 4.样式、颜色综合考虑 5.其他：满足设计、施工及验收规范要求 | 个 | 2 | 28.84 | 57.68 | 16.80
21 | 030404035026 | 单相二.三极插座 | 1.名称：单相二.三极插座 2.型号、规格：250V 10安全型 3.安装形式：详见设计 4.样式、颜色综合考虑 5.其他：满足设计、施工及验收规范要求 | 个 | 6 | 24.73 | 148.38 | 47.16
22 | 030404034033 | 单联单控跷板暗开关 | 1.名称：单联单控跷板暗开关 2.型号、规格：10A,250V 3.安装形式：距地1.4m暗装 4.样式、颜色综合考虑 5.其他：满足设计、施工及验收规范要求 | 个 | 106 | 18.56 | 1967.36 | 674.16
23 | 030404034034 | 双联单控跷板暗开关 | 1.名称：双联单控跷板暗开关 2.型号、规格：10A,250V 3.安装形式：距地1.4m暗装 4.样式、颜色综合考虑 5.其他：满足设计、施工及验收规范要求 | 个 | 2 | 18.56 | 37.12 | 12.72
24 | 030404034035 | 三联单控跷板暗开关 | 1.名称：三联单控跷板暗开关 2.型号、规格：10A,250V 3.安装形式：距地1.4m暗装 4.样式、颜色综合考虑 5.其他：满足设计、施工及验收规范要求 | 个 | 106 | 20.60 | 2183.60 | 674.16
25 | 030404034036 | 密闭双联单控跷板暗开关 | 1.名称：密闭双联单控跷板暗开关 2.型号、规格：10A,250V 3.安装形式：距地1.4m暗装 4.样式、颜色综合考虑 5.其他：满足设计、施工及验收规范要求 | 个 | 106 | 20.60 | 2183.60 | 674.16
26 | 030411006009 | 钢制接线盒 | 1.名称：钢制接线盒 2.材质：钢制 3.规格：满足设计要求 4.安装形式：综合考虑 | 个 | 1085 | 8.15 | 8842.75 | 3743.25
27 | 030409008009 | 辅助保护等电位端子箱 | 1.名称：辅助保护等电位端子箱 2.材质：钢制 3.规格：YLD-SEB 165x77x70 4.含等电位箱各类接线等 5.安装方式：暗装+0.3m | 个 | 108 | 38.54 | 4162.32 | 903.96
28 | 030413002008 | 电气配管墙地面剔槽 | 1.名称：电气配管墙地面剔槽 2.规格:综合考虑 3.类型：混凝土、砖墙等各类墙地面综合考虑，不调整； 4.含划线、剔槽、封堵、恢复等工作内容 5.其他：满足规范要求 | m | 713.6 | 5.32 | 3796.35 | 2711.68
29 | 030412001092 | 拆除原灯具 | 1.名称：拆除原灯具 2.拆除灯具类型：吸顶灯、吊灯、壁灯等各类灯具及换气扇投标人结合现场实际情况综合考虑。含 3.拆除后灯具堆放在业主指定位置。 | 套 | 757 | 13.25 | 10030.25 | 5942.45
30 | 030404034037 | 拆除原开关、插座 | 1.名称：拆除原开关、插座 2.拆除开关插座类型：各类开关插座投标人结合现场实际情况综合考虑。 3.拆除后开关堆放在业主指定位置。 | 个 | 328 | 5.21 | 1708.88 | 1043.04
|  | 分部小计 |  |  |  |  | 172802.79 | 94810.65
单价措施项目清单
专业措施项目
31 | 031301017027 | 脚手架搭拆 | 搭设方式和采用材料等由投标人自行考虑且符合施工规范要求，包干使用，结算时不做调整 | 项 | 1 | 4738.71 | 4738.71 | 1658.55 | 236.94
|  | 分部小计 |  |  |  |  | 4738.71 | 1658.55 | 236.94
|  | 分部小计 |  |  |  |  | 4738.71 | 1658.55 | 236.94
合 计 | [6 empty] | 177541.50 | 96469.20 | 236.94

## F.4 总价措施项目清单与计价表(表-11)【电气工程‖~26
总价措施项目清单与计价表
工程名称：四川省遂宁市安居职业高级中学校实训基地建设项目（老校区改造）\土建二标段\电气工程【电气工程-静远苑】 |  |  |  | 标段：四川省遂宁市安居职业高级中学校实训基地建设项目（老校区改造）
序号 | 项目编码 | 项目名称 | 计算基础 | 费率 （%） | 金额 （元） | 调整费率 (%) | 调整后金额 (元) | 备注
定额(人工费+机械费)
1 | 031302001027 | 安全文明施工费 |  |  | 2419.24
1.1 | ① | 环境保护费 | 税前建安工程造价（不含总价措施项目费）
1.2 | ② | 文明施工费 | 税前建安工程造价（不含总价措施项目费）
1.3 | ③ | 安全施工费 | 税前建安工程造价（不含总价措施项目费） |  | 2419.24
1.4 | ④ | 临时设施费 | 税前建安工程造价（不含总价措施项目费）
2 | 031302002027 | 夜间施工增加费
3 | 031302003027 | 非夜间施工增加
4 | 031302004027 | 二次搬运费
5 | 031302005027 | 冬雨季施工增加费
6 | 031302006027 | 已完工程及设备保护费
7 | 031302008027 | 工程定位复测费
合计 |  |  |  |  | 2419.24

## G.1 其他项目清单与计价汇总表(表-12)【电气工程‖~27
其他项目清单与计价汇总表
工程名称：四川省遂宁市安居职业高级中学校实训基地建设项目（老校区改造）\土建二标段\电气工程【电气工程-静远苑】 |  | 标段：四川省遂宁市安居职业高级中学校实训基地建设项目（老校区改造）
序号 | 项 目 名 称 | 金额(元) | 结算金额（元） | 备注
1 | 暂列金额
2 | 暂估价
2.1 | 材料(工程设备)暂估价/结算价 | -
2.2 | 专业工程暂估价/结算价
3 | 计日工
4 | 总承包服务费
合 计 |  |  | - | -

## G.2 暂列金额明细表(表-12-1)【电气工程‖电气工~28
暂列金额明细表
工程名称：四川省遂宁市安居职业高级中学校实训基地建设项目（老校区改造）\土建二标段\电气工程【电气工程-静远苑】 |  | 标段：四川省遂宁市安居职业高级中学校实训基地建设项目（老校区改造）
序号 | 项目名称 | 计量单位 | 暂定金额(元) | 备注
合 计 |  |  |  | -

## G.4 专业工程暂估价表(表-12-3)【电气工程‖电气~29
专业工程暂估价表
工程名称：四川省遂宁市安居职业高级中学校实训基地建设项目（老校区改造）\土建二标段\电气工程【电气工程-静远苑】 |  |  | 标段：四川省遂宁市安居职业高级中学校实训基地建设项目（老校区改造）
序号 | 工程名称 | 工程内容 | 暂估金额(元) | 结算金额(元) | 差额±（元） | 备注
合 计 |  |  |  | - | - | -

## K.2 承包人提供主要材料和工程设备一览表(表-20)【~30
承包人提供主要材料和工程设备一览表 （适用造价信息差额调整法）
工程名称：四川省遂宁市安居职业高级中学校实训基地建设项目（老校区改造）\土建二标段\电气工程【电气工程-静远苑】 |  |  |  |  | 标段：四川省遂宁市安居职业高级中学校实训基地建设项目（老校区改造）
序号 | 名称、规格、型号 | 单位 | 数量 | 风险系数% | 基准单价(元) | 投标单价(元) | 发承包人确认单价(元) | 备注
1 | 镀锌钢管 DN20 | m | 3943.561
2 | 镀锌钢管 DN25 | m | 127.411
3 | 配电箱新增空开MCB63N-C16/1P | 个 | 5
4 | 配电箱新增漏电空开 | 个 | 34
5 | LED方灯1X15W,220V | 套 | 2.02
6 | LED防水防尘灯7W,220V | 套 | 109.08
7 | 辅助保护等电位端子箱 | 个 | 108.54 |  |  | 25.00
8 | 金属软管DN20 | m | 467.826
9 | 配线WDZB1-BYJ-B1-(t1,d1)-450/750V 4mm2 | m | 389.97
10 | 配线WDZB1-BYJ-B1-(t1,d1)-450/750V 2.5mm2 | m | 13444.864
11 | LED方灯1X30W,220V | 套 | 4.04
12 | LED防水防尘灯12W,220V | 套 | 109.08
13 | LED吸顶灯1X18W,220V | 套 | 321.18
14 | LED热释红外感应灯1X12W,220V | 套 | 92.92
15 | LED热释红外感应灯1X15W,220V | 套 | 12.12
16 | LED热释红外感应灯1X18W,220V | 套 | 1.01
17 | LED热释红外感应灯1X20W,220V | 套 | 4.04
18 | 换气扇（自带止回阀） | 台 | 108
19 | 单相二.三极插座 | 套 | 6.12 |  |  | 12.00
20 | 防水防溅单相带开关五孔暗插座 | 套 | 2.04 |  |  | 15.00
21 | 单联单控跷板暗开关 | 只 | 108.12 |  |  | 8.00
22 | 双联单控跷板暗开关 | 只 | 2.04 |  |  | 8.00
23 | 三联单控跷板暗开关 | 只 | 108.12 |  |  | 10.00
24 | 密闭双联单控跷板暗开关 | 只 | 108.12 |  |  | 10.00
25 | 钢制接线盒 | 个 | 1106.7 |  |  | 2.05

## E.3 单位工程招标控制价投标报价汇总表(表-04-1)~31
单位工程招标控制价/投标报价汇总表
（适用于一般计税方法）
工程名称：四川省遂宁市安居职业高级中学校实训基地建设项目（老校区改造）\土建二标段\电气工程【电气工程-静和苑（男生宿舍）】 |  | 标段：四川省遂宁市安居职业高级中学校实训基地建设项目（老校区改造）
序号 | 汇总内容 | 金 额（元） | 其中:暂估价(元)
1 | 分部分项及单价措施项目 | 154363.87
1.1 | 强电工程 | 150253.01
1.2 | 单价措施项目 | 4110.86
2 | 总价措施项目 | 2103.54 | -
2.1 | 其中：安全文明施工费 | 2103.54 | -
3 | 其他项目 |  | -
3.1 | 其中：暂列金额 |  | -
3.2 | 其中：专业工程暂估价 |  | -
3.3 | 其中：计日工 |  | -
3.4 | 其中：总承包服务费 |  | -
4 | 规费 | 4016.36 | -
5 | 创优质工程奖补偿奖励费 |  | -
6 | 税前不含税工程造价 | 160483.77 | -
6.1 | 其中：除税甲供材料（设备）费 |  | -
7 | 销项增值税额 | 4814.51 | -
8 | 附加税 |  | -
招标控制价/投标报价总价合计=税前不含税工程造价+销项增值税额+附加税 |  | 165298.28

## F.1 分部分项工程和单价措施项目清单与计价表(表-08~32
分部分项工程和单价措施项目清单与计价表
工程名称：四川省遂宁市安居职业高级中学校实训基地建设项目（老校区改造）\土建二标段\电气工程【电气工程-静和苑（男生宿舍）】 |  |  |  |  | 标段：四川省遂宁市安居职业高级中学校实训基地建设项目（老校区改造）
序号 | 项目编码 | 项目名称 | 项目特征描述 | 计量 单位 | 工程量 | 金额（元）
[6 empty] | 综合单价 | 合价 | 其中
[8 empty] | 定额人工费 | 定额机械费 | 暂估价
强电工程
1 | 030404017034 | 配电箱新增漏电空开 | 1.名称:配电箱新增漏电 2.型号:RCB63N-C20/2P+VE30mA /RCB63N-D20/2P+VE30mA /RCB63N-C16/2P+VE30mA 等综合考虑（t≤0.1s） 3.规格尺寸：详设计 4.安装方式：原配电箱内 5.含原配电箱内串线、接线等全部工作内容 | 个 | 45 | 19.29 | 868.05 | 592.65
2 | 030411001062 | 配管SC20（暗敷） | 1.名称：电气配管 2.材质：热镀锌钢管 3.规格：SC20 4.敷设形式及部位：暗敷 5.特别说明：测位、划线、锯管、套丝、煨弯、沟坑修整、配管、接地、穿引线、补漆。 6.其他：满足设计、施工及验收规范要求 | m | 712.8 | 8.85 | 6308.28 | 3685.18
3 | 030411001063 | 配管SC20（明敷） | 1.名称：电气配管 2.材质：热镀锌钢管 3.规格：SC20 4.敷设形式及部位：明敷、或吊顶内敷设，含管道支架制作安装 5.特别说明：测位、划线、锯管、套丝、煨弯、沟坑修整、配管、接地、穿引线、补漆。 6.其他：满足设计、施工及验收规范要求 | m | 1375.61 | 19.37 | 26645.57 | 13728.59
4 | 030411001064 | 配管SC25（暗敷） | 1.名称：电气配管 2.材质：热镀锌钢管 3.规格：SC25 4.敷设形式及部位：暗敷 5.特别说明：测位、划线、锯管、套丝、煨弯、沟坑修整、配管、接地、穿引线、补漆。 6.其他：满足设计、施工及验收规范要求 | m | 44.4 | 11.65 | 517.26 | 273.95
5 | 030411001065 | 配管SC25（明敷） | 1.名称：电气配管 2.材质：热镀锌钢管 3.规格：SC25 4.敷设形式及部位：明敷、或吊顶内敷设，含管道支架制作安装 5.特别说明：测位、划线、锯管、套丝、煨弯、沟坑修整、配管、接地、穿引线、补漆。 6.其他：满足设计、施工及验收规范要求 | m | 931.8 | 20.88 | 19455.98 | 10212.53
6 | 030411001066 | 金属软管DN20 | 1.名称:金属软管 2.规格：DN20 3.其他：满足设计要求 | m | 454.2 | 50.42 | 22900.76 | 13739.55
7 | 030411004051 | 配线WDZB1-BYJ-B1-(t1,d1)-450/750V 4mm2 | 1.名称：配线 2.配线形式：管内穿线、线槽、桥架等配线综合考虑 3.规格、型号：WDZB1-BYJ-B1-(t1,d1)-450/750V 4mm2 4.材质：铜芯绝缘导线 5.其他：满足设计、施工及验收规范要求格 | m | 2396.4 | 1.27 | 3043.43 | 1941.08
8 | 030411004052 | 配线WDZB1-BYJ-B1-(t1,d1)-450/750V 2.5mm2 | 1.名称：配线 2.配线形式：管内穿线、线槽、桥架等配线综合考虑 3.规格、型号：WDZB1-BYJ-B1-(t1,d1)-450/750V 2.5mm2 4.材质：铜芯绝缘导线 5.其他：满足设计、施工及验收规范要求格 | m | 6265.23 | 1.38 | 8646.02 | 5764.01
9 | 030412001093 | LED方灯1X18W,220V | 1.名称：LED方灯 2.规格、型号：1X18W,220V 3.安装形式：吸顶 4.含灯具安装所需光源、镇流器、吊杆(链)、软线、灯具附件（支架、保护罩综合考虑）、焊压接线端子、补刷(喷)油漆、接地等 5.其他：满足设计规范、验收规范及现行技术标准要求； | 套 | 305 | 29.35 | 8951.75 | 4785.45
10 | 030412001094 | LED防水防尘灯4W,220V | 1.名称：LED防水防尘灯 2.规格、型号：4W,220V,LED 3.安装形式：吸顶 4.含灯具安装所需光源、镇流器、吊杆(链)、软线、灯具附件（支架、保护罩综合考虑）、焊压接线端子、补刷(喷)油漆、接地等 5.其他：满足设计规范、验收规范及现行技术标准要求； | 套 | 100 | 29.35 | 2935.00 | 1569.00
11 | 030412001095 | LED防水防尘灯8W,220V | 1.名称：LED防水防尘灯 2.规格、型号：8W,220V,LED 3.安装形式：吸顶 4.含灯具安装所需光源、镇流器、吊杆(链)、软线、灯具附件（支架、保护罩综合考虑）、焊压接线端子、补刷(喷)油漆、接地等 5.其他：满足设计规范、验收规范及现行技术标准要求； | 套 | 100 | 29.35 | 2935.00 | 1569.00
12 | 030412001096 | LED防水防尘灯12W,220V | 1.名称：LED防水防尘灯 2.规格、型号：12W,220V,LED 3.安装形式：吸顶 4.含灯具安装所需光源、镇流器、吊杆(链)、软线、灯具附件（支架、保护罩综合考虑）、焊压接线端子、补刷(喷)油漆、接地等 5.其他：满足设计规范、验收规范及现行技术标准要求； | 套 | 14 | 26.49 | 370.86 | 219.66
13 | 030412001097 | LED防水防尘灯15W,220V | 1.名称：LED防水防尘灯 2.规格、型号：15W,220V,LED 3.安装形式：吸顶 4.含灯具安装所需光源、镇流器、吊杆(链)、软线、灯具附件（支架、保护罩综合考虑）、焊压接线端子、补刷(喷)油漆、接地等 5.其他：满足设计规范、验收规范及现行技术标准要求； | 套 | 15 | 26.49 | 397.35 | 235.35
14 | 030412001098 | LED防水防尘灯18W,220V | 1.名称：LED防水防尘灯 2.规格、型号：18W,220V,LED 3.安装形式：吸顶 4.含灯具安装所需光源、镇流器、吊杆(链)、软线、灯具附件（支架、保护罩综合考虑）、焊压接线端子、补刷(喷)油漆、接地等 5.其他：满足设计规范、验收规范及现行技术标准要求； | 套 | 15 | 26.49 | 397.35 | 235.35
15 | 030412001099 | LED防水防尘灯20W,220V | 1.名称：LED防水防尘灯 2.规格、型号：20W,220V,LED 3.安装形式：吸顶 4.含灯具安装所需光源、镇流器、吊杆(链)、软线、灯具附件（支架、保护罩综合考虑）、焊压接线端子、补刷(喷)油漆、接地等 5.其他：满足设计规范、验收规范及现行技术标准要求； | 套 | 10 | 26.49 | 264.90 | 156.90
16 | 030404033012 | 换气扇（自带止回阀） | 1.名称：天花板用管道式换气扇，自带止回阀。 2.型号：型号BPT12-34A，风量：265m3/h，全压：210Pa，功率：0.04kW，噪声：46dB，电压：220V， 3.安装方式：吸顶安装 4，其他:含接线及满足设计要求 | 台 | 116 | 92.00 | 10672.00 | 7339.32
17 | 030404035027 | 防水防溅单相带开关五孔暗插座 | 1.名称：防水防溅单相带开关五孔暗插座 2.型号、规格：16A,250V，IP56 安全型 3.安装形式：详见设计 4.样式、颜色综合考虑 5.其他：满足设计、施工及验收规范要求 | 个 | 32 | 28.84 | 922.88 | 268.80
18 | 030404035028 | 防水防溅单相带开关五孔暗插座25A,250V | 1.名称：防水防溅单相带开关五孔暗插座 2.型号、规格：25A,250V，IP56 安全型 3.安装形式：详见设计 4.样式、颜色综合考虑 5.其他：满足设计、施工及验收规范要求 | 个 | 5 | 37.99 | 189.95 | 39.30
19 | 030404034038 | 双联单控跷板暗开关 | 1.名称：双联单控跷板暗开关 2.型号、规格：10A,250V 3.安装形式：距地1.4m暗装 4.样式、颜色综合考虑 5.其他：满足设计、施工及验收规范要求 | 个 | 101 | 18.56 | 1874.56 | 642.36
20 | 030404034039 | 三联单控跷板暗开关 | 1.名称：三联单控跷板暗开关 2.型号、规格：10A,250V 3.安装形式：距地1.4m暗装 4.样式、颜色综合考虑 5.其他：满足设计、施工及验收规范要求 | 个 | 95 | 20.60 | 1957.00 | 604.20
21 | 030404034040 | 密闭单联单控跷板暗开关 | 1.名称：密闭单联单控跷板暗开关 2.型号、规格：10A,250V 3.安装形式：距地1.4m暗装 4.样式、颜色综合考虑 5.其他：满足设计、施工及验收规范要求 | 个 | 100 | 18.56 | 1856.00 | 636.00
22 | 030404034041 | 密闭双联单控跷板暗开关 | 1.名称：密闭双联单控跷板暗开关 2.型号、规格：10A,250V 3.安装形式：距地1.4m暗装 4.样式、颜色综合考虑 5.其他：满足设计、施工及验收规范要求 | 个 | 13 | 20.60 | 267.80 | 82.68
23 | 030404034042 | 密闭三联单控跷板暗开关 | 1.名称：密闭三联单控跷板暗开关 2.型号、规格：10A,250V 3.安装形式：距地1.4m暗装 4.样式、颜色综合考虑 5.其他：满足设计、施工及验收规范要求 | 个 | 15 | 22.64 | 339.60 | 95.40
24 | 030411006010 | 钢制接线盒 | 1.名称：钢制接线盒 2.材质：钢制 3.规格：满足设计要求 4.安装形式：综合考虑 | 个 | 1036 | 8.15 | 8443.40 | 3574.20
25 | 030409008010 | 辅助保护等电位端子箱 | 1.名称：辅助保护等电位端子箱 2.材质：钢制 3.规格：YLD-SEB 165x77x70 4.含等电位箱各类接线等 5.安装方式：暗装+0.3m | 个 | 110 | 38.54 | 4239.40 | 920.70
26 | 030413002009 | 电气配管墙地面剔槽 | 1.名称：电气配管墙地面剔槽 2.规格:综合考虑 3.类型：混凝土、砖墙等各类墙地面综合考虑，不调整； 4.含划线、剔槽、封堵、恢复等工作内容 5.其他：满足规范要求 | m | 757.2 | 5.32 | 4028.30 | 2877.36
27 | 030412001100 | 拆除原灯具 | 1.名称：拆除原灯具 2.拆除灯具类型：吸顶灯、吊灯、壁灯等各类灯具及换气扇投标人结合现场实际情况综合考虑。含 3.拆除后灯具堆放在业主指定位置。 | 套 | 675 | 13.25 | 8943.75 | 5298.75
28 | 030404034043 | 拆除原开关、插座 | 1.名称：拆除原开关、插座 2.拆除开关插座类型：各类开关插座投标人结合现场实际情况综合考虑。 3.拆除后开关堆放在业主指定位置。 | 个 | 361 | 5.21 | 1880.81 | 1147.98
|  | 分部小计 |  |  |  |  | 150253.01 | 82235.30
单价措施项目清单
专业措施项目
29 | 031301017029 | 脚手架搭拆 | 搭设方式和采用材料等由投标人自行考虑且符合施工规范要求，包干使用，结算时不做调整 | 项 | 1 | 4110.86 | 4110.86 | 1438.80 | 205.54
|  | 分部小计 |  |  |  |  | 4110.86 | 1438.80 | 205.54
|  | 分部小计 |  |  |  |  | 4110.86 | 1438.80 | 205.54
合 计 | [6 empty] | 154363.87 | 83674.10 | 205.54

## F.4 总价措施项目清单与计价表(表-11)【电气工程‖~33
总价措施项目清单与计价表
工程名称：四川省遂宁市安居职业高级中学校实训基地建设项目（老校区改造）\土建二标段\电气工程【电气工程-静和苑（男生宿舍）】 |  |  |  | 标段：四川省遂宁市安居职业高级中学校实训基地建设项目（老校区改造）
序号 | 项目编码 | 项目名称 | 计算基础 | 费率 （%） | 金额 （元） | 调整费率 (%) | 调整后金额 (元) | 备注
定额(人工费+机械费)
1 | 031302001029 | 安全文明施工费 |  |  | 2103.54
1.1 | ① | 环境保护费 | 税前建安工程造价（不含总价措施项目费）
1.2 | ② | 文明施工费 | 税前建安工程造价（不含总价措施项目费）
1.3 | ③ | 安全施工费 | 税前建安工程造价（不含总价措施项目费） |  | 2103.54
1.4 | ④ | 临时设施费 | 税前建安工程造价（不含总价措施项目费）
2 | 031302002029 | 夜间施工增加费
3 | 031302003029 | 非夜间施工增加
4 | 031302004029 | 二次搬运费
5 | 031302005029 | 冬雨季施工增加费
6 | 031302006029 | 已完工程及设备保护费
7 | 031302008029 | 工程定位复测费
合计 |  |  |  |  | 2103.54

## G.1 其他项目清单与计价汇总表(表-12)【电气工程‖~34
其他项目清单与计价汇总表
工程名称：四川省遂宁市安居职业高级中学校实训基地建设项目（老校区改造）\土建二标段\电气工程【电气工程-静和苑（男生宿舍）】 |  | 标段：四川省遂宁市安居职业高级中学校实训基地建设项目（老校区改造）
序号 | 项 目 名 称 | 金额(元) | 结算金额（元） | 备注
1 | 暂列金额
2 | 暂估价
2.1 | 材料(工程设备)暂估价/结算价 | -
2.2 | 专业工程暂估价/结算价
3 | 计日工
4 | 总承包服务费
合 计 |  |  | - | -

## G.2 暂列金额明细表(表-12-1)【电气工程‖电气工~35
暂列金额明细表
工程名称：四川省遂宁市安居职业高级中学校实训基地建设项目（老校区改造）\土建二标段\电气工程【电气工程-静和苑（男生宿舍）】 |  | 标段：四川省遂宁市安居职业高级中学校实训基地建设项目（老校区改造）
序号 | 项目名称 | 计量单位 | 暂定金额(元) | 备注
合 计 |  |  |  | -

## G.4 专业工程暂估价表(表-12-3)【电气工程‖电气~36
专业工程暂估价表
工程名称：四川省遂宁市安居职业高级中学校实训基地建设项目（老校区改造）\土建二标段\电气工程【电气工程-静和苑（男生宿舍）】 |  |  | 标段：四川省遂宁市安居职业高级中学校实训基地建设项目（老校区改造）
序号 | 工程名称 | 工程内容 | 暂估金额(元) | 结算金额(元) | 差额±（元） | 备注
合 计 |  |  |  | - | - | -

## K.2 承包人提供主要材料和工程设备一览表(表-20)【~37
承包人提供主要材料和工程设备一览表 （适用造价信息差额调整法）
工程名称：四川省遂宁市安居职业高级中学校实训基地建设项目（老校区改造）\土建二标段\电气工程【电气工程-静和苑（男生宿舍）】 |  |  |  |  | 标段：四川省遂宁市安居职业高级中学校实训基地建设项目（老校区改造）
序号 | 名称、规格、型号 | 单位 | 数量 | 风险系数% | 基准单价(元) | 投标单价(元) | 发承包人确认单价(元) | 备注
1 | 镀锌钢管 DN20 | m | 2151.062
2 | 镀锌钢管 DN25 | m | 1005.486
3 | LED防水防尘灯4W,220V | 套 | 101
4 | LED防水防尘灯8W,220V | 套 | 101
5 | LED方灯1X18W,220V | 套 | 308.05
6 | LED防水防尘灯18W,220V | 套 | 15.15
7 | 配电箱新增漏电空开 | 个 | 45
8 | LED防水防尘灯15W,220V | 套 | 15.15
9 | 防水防溅单相带开关五孔暗插座25A,250V | 套 | 5.1 |  |  | 25.00
10 | 辅助保护等电位端子箱 | 个 | 110.55 |  |  | 25.00
11 | 金属软管DN20 | m | 467.826
12 | 配线WDZB1-BYJ-B1-(t1,d1)-450/750V 4mm2 | m | 2516.22
13 | 配线WDZB1-BYJ-B1-(t1,d1)-450/750V 2.5mm2 | m | 7267.667
14 | LED防水防尘灯12W,220V | 套 | 14.14
15 | LED防水防尘灯20W,220V | 套 | 10.1
16 | 换气扇（自带止回阀） | 台 | 116
17 | 防水防溅单相带开关五孔暗插座 | 套 | 32.64 |  |  | 15.00
18 | 双联单控跷板暗开关 | 只 | 103.02 |  |  | 8.00
19 | 三联单控跷板暗开关 | 只 | 96.9 |  |  | 10.00
20 | 密闭单联单控跷板暗开关 | 只 | 102 |  |  | 8.00
21 | 密闭双联单控跷板暗开关 | 只 | 13.26 |  |  | 10.00
22 | 密闭三联单控跷板暗开关 | 只 | 15.3 |  |  | 12.00
23 | 钢制接线盒 | 个 | 1056.72 |  |  | 2.05

## E.3 单位工程招标控制价投标报价汇总表(表-04-1)~38
单位工程招标控制价/投标报价汇总表
（适用于一般计税方法）
工程名称：四川省遂宁市安居职业高级中学校实训基地建设项目（老校区改造）\土建二标段\电气工程【室外强电-总平】 |  | 标段：四川省遂宁市安居职业高级中学校实训基地建设项目（老校区改造）
序号 | 汇总内容 | 金 额（元） | 其中:暂估价(元)
1 | 分部分项及单价措施项目 | 123234.45
1.1 | 强电工程 | 123234.45
1.2 | 单价措施项目
2 | 总价措施项目 | 1725.28 | -
2.1 | 其中：安全文明施工费 | 1725.28 | -
3 | 其他项目 |  | -
3.1 | 其中：暂列金额 |  | -
3.2 | 其中：专业工程暂估价 |  | -
3.3 | 其中：计日工 |  | -
3.4 | 其中：总承包服务费 |  | -
4 | 规费 | 3376.17 | -
5 | 创优质工程奖补偿奖励费 |  | -
6 | 税前不含税工程造价 | 128335.90 | -
6.1 | 其中：除税甲供材料（设备）费 |  | -
7 | 销项增值税额 | 3850.08 | -
8 | 附加税 |  | -
招标控制价/投标报价总价合计=税前不含税工程造价+销项增值税额+附加税 |  | 132185.98

## F.1 分部分项工程和单价措施项目清单与计价表(表-08~39
分部分项工程和单价措施项目清单与计价表
工程名称：四川省遂宁市安居职业高级中学校实训基地建设项目（老校区改造）\土建二标段\电气工程【室外强电-总平】 |  |  |  |  | 标段：四川省遂宁市安居职业高级中学校实训基地建设项目（老校区改造）
序号 | 项目编码 | 项目名称 | 项目特征描述 | 计量 单位 | 工程量 | 金额（元）
[6 empty] | 综合单价 | 合价 | 其中
[8 empty] | 定额人工费 | 定额机械费 | 暂估价
强电工程
1 | 030404017035 | 配电箱WB-CD1 | 1.名称:配电箱WB-CD1 2.型号:Pe=90.0KW，室外型:IP65 3.规格尺寸：详设计 4.安装方式：落地安装，H=+0.3m，含基础制作安装（底部耐火砖垫高200mm） 5.箱内配置：含系统图中其各类元器件;电表等计量元件，限流式电气防火保护器等 6.其他：开孔、配接线、按钮、压焊接线端子、柜、箱体接地等按设计及规范要求 | 台 | 1 | 458.56 | 458.56 | 266.70 | 60.59
2 | 030404017036 | 配电箱ALjg1 | 1.名称:配电箱ALjg1 2.型号:Pe=20.0KW，室外型:IP65 3.规格尺寸：详设计 4.安装方式：落地安装，H=+0.3m，含基础制作安装（底部耐火砖垫高200mm） 5.箱内配置：含系统图中其各类元器件;电表等计量元件， 6.其他：开孔、配接线、按钮、压焊接线端子、柜、箱体接地等按设计及规范要求 | 台 | 1 | 458.56 | 458.56 | 266.70 | 60.59
3 | 030404017037 | 配电箱ALjg2 | 1.名称:配电箱ALjg2 2.型号:Pe=20.0KW，室外型:IP65 3.规格尺寸：详设计 4.安装方式：落地安装，H=+0.3m，含基础制作安装（底部耐火砖垫高200mm） 5.箱内配置：含系统图中其各类元器件;电表等计量元件， 6.其他：开孔、配接线、按钮、压焊接线端子、柜、箱体接地等按设计及规范要求 | 台 | 1 | 458.56 | 458.56 | 266.70 | 60.59
4 | 030404017038 | 30KW充电桩 | 1.名称:30KW充电桩 2.型号:Pe=30.0KW 3.规格尺寸：详设计 4.安装方式:落地 5.其他：含基础制作安装 | 台 | 3 | 458.56 | 1375.68 | 800.10 | 181.77
5 | 030411001067 | 配管SC25（埋地敷设） | 1.名称：电气配管 2.材质：热镀锌钢管 3.规格：SC25 4.敷设形式及部位：（埋地敷设） 5.特别说明：测位、划线、锯管、套丝、煨弯、沟坑修整、配管、接地、穿引线、补漆。 6.其他：满足设计、施工及验收规范要求 | m | 809.51 | 10.32 | 8354.14 | 4274.21
6 | 030411001068 | 配管SC50（埋地敷设） | 1.名称：电气配管 2.材质：镀锌钢管 3.规格：SC50 4.敷设形式及部位：埋地敷设 5.特别说明：测位、划线、锯管、套丝、煨弯、沟坑修整、配管、接地、穿引线、补漆。 6.其他：满足设计、施工及验收规范要求 | m | 221.75 | 17.46 | 3871.76 | 2146.54 | 22.18
7 | 030411001069 | 配管SC80（埋地敷设） | 1.名称：电气配管 2.材质：镀锌钢管 3.规格：SC80 4.敷设形式及部位：埋地敷设 5.特别说明：测位、划线、锯管、套丝、煨弯、沟坑修整、配管、接地、穿引线、补漆。 6.其他：满足设计、施工及验收规范要求 | m | 100 | 34.26 | 3426.00 | 2093.00 | 21.00
8 | 030411001070 | 配管SC100（埋地敷设） | 1.名称：电气配管 2.材质：镀锌钢管 3.规格：SC100 4.敷设形式及部位：（埋地敷设） 5.特别说明：测位、划线、锯管、套丝、煨弯、沟坑修整、配管、接地、穿引线、补漆。 6.其他：满足设计、施工及验收规范要求 | m | 100 | 36.85 | 3685.00 | 2211.00 | 21.00
9 | 030411001071 | 配管SC125（埋地敷设） | 1.名称：电气配管 2.材质：镀锌钢管 3.规格：SC125 4.敷设形式及部位：埋地敷设 5.特别说明：测位、划线、锯管、套丝、煨弯、沟坑修整、配管、接地、穿引线、补漆。 6.其他：满足设计、施工及验收规范要求 | m | 200 | 45.81 | 9162.00 | 6214.00 | 38.00
10 | 030408001010 | 电力电缆WDZB1-YJY-0.6/1kV-4x95+1x50mm2 | 1.型号：电力电缆 2.规格： WDZB1-YJY-0.6/1kV-4x95+1x50mm2 3.材质：铜芯 4.敷设方式：综合考虑 5.其他：满足设计、施工及验收规范要求 | m | 108.5 | 17.81 | 1932.39 | 1140.34 | 80.29
11 | 030408001011 | 电力电缆WDZB1-YJY-0.6/1kV-3X150+2x70mm2 | 1.型号：电力电缆 2.规格：电力电缆WDZB1-YJY-0.6/1kV-3X150+2x70mm2 3.材质：铜芯 4.敷设方式：综合考虑 5.其他：满足设计、施工及验收规范要求 | m | 205 | 26.56 | 5444.80 | 3070.90 | 422.30
12 | 030408001012 | 电力电缆WDZ-YJY-B1-(t1,d1)-0.6/1.0kV-3X10 mm2 | 1.型号：电力电缆 2.规格：WDZ-YJY-B1-(t1,d1)-0.6/1.0kV-3X10 mm2 3.材质：铜芯 4.敷设方式：综合考虑 5.其他：满足设计、施工及验收规范要求 | m | 845.12 | 6.05 | 5112.98 | 2442.40 | 507.07
13 | 030408001013 | 电力电缆WDZB1-YJY-B1-(t1,d1)-0.6/1kV-5X16mm2 | 1.型号：电力电缆 2.规格：WDZB1-YJY-B1-(t1,d1)-0.6/1kV-5X16 mm2 3.材质：铜芯 4.敷设方式：综合考虑 5.其他：满足设计、施工及验收规范要求 | m | 205 | 8.28 | 1697.40 | 871.25 | 139.40
14 | 030408001014 | 电力电缆WDZ-YJY-4*25+16mm2 | 1.型号：电力电缆 2.规格：WDZ-YJY-4*25+16mm2 3.材质：铜芯 4.敷设方式：综合考虑 5.其他：满足设计、施工及验收规范要求 | m | 31.52 | 9.32 | 293.77 | 158.23 | 18.91
15 | 030408006009 | 电力电缆头终端头 电缆截面（mm2） ≤240mm2 | 1.名称：电力电缆头终端头 2.电缆截面： （mm2） ≤240 3.材质、类型:热缩式 4.安装部位：室内 5.电压等级（kV）：1KV | 个 | 4 | 378.90 | 1515.60 | 465.60
16 | 030408006010 | 电力电缆头终端头 电缆截面（mm2） ≤120mm2 | 1.名称：电力电缆头终端头 2.电缆截面： （mm2） ≤120 3.材质、类型:热缩式 4.安装部位：室内 5.电压等级（kV）：1KV | 个 | 2 | 232.73 | 465.46 | 174.78
17 | 030408006011 | 电力电缆头终端头 电缆截面（mm2） ≤35mm2 | 1.名称：电力电缆头终端头 2.电缆截面： （mm2） ≤35 3.材质、类型:热缩式 4.安装部位：室内 5.电压等级（kV）：1KV | 个 | 6 | 132.24 | 793.44 | 313.02
18 | 030408006012 | 电力电缆头终端头 电缆截面（mm2） ≤16mm2 | 1.名称：电力电缆头终端头 2.电缆截面： （mm2） ≤16 3.材质、类型:干包式 4.安装部位：室内 5.电压等级（kV）：1KV | 个 | 4 | 79.38 | 317.52 | 126.48
19 | 030408006013 | 电力电缆头终端头 电缆截面（mm2） ≤10mm2（三芯） | 1.名称：电力电缆头终端头 （三芯） 2.电缆截面： （mm2） ≤10 3.材质、类型:干包式 4.安装部位：室内 5.电压等级（kV）：1KV | 个 | 12 | 61.24 | 734.88 | 269.28
20 | 030411001072 | 过公路钢套管SC40 | 1.名称：过公路钢套管 2.材质：热镀锌钢管 3.规格：SC40 4.敷设形式及部位：埋地敷设 5.特别说明：测位、划线、锯管、套丝、煨弯、沟坑修整、配管、接地、穿引线、补漆。 6.其他：满足设计、施工及验收规范要求 | m | 80 | 9.75 | 780.00 | 508.00
21 | 030411001073 | 过公路钢套管SC50 | 1.名称：过公路钢套管 2.材质：热镀锌钢管 3.规格：SC50 4.敷设形式及部位：埋地敷设 5.特别说明：测位、划线、锯管、套丝、煨弯、沟坑修整、配管、接地、穿引线、补漆。 6.其他：满足设计、施工及验收规范要求 | m | 20 | 9.75 | 195.00 | 127.00
22 | 030412007001 | 庭院灯 | 1.名称：庭院灯 2.光源型号：LED灯 ,AC220V,85W 3.灯杆材质、高度：(H=2.5m-3.5m米) 4.灯杆编号：满足业主要求 5.接线端子材质、规格：详设计（接线端子），含灯具内端子板接线、灯具引上线 6.灯具防水防尘级别：IP55 7.含配灯罩、灯具接线盒、安装配件及配漏电断路器,30mA/0.1s 8.含基础，具体做法详设计，含灯杆埋地螺栓采用φ10不锈圆钢与接地干线可靠焊接，含模板制作安装 | 套 | 35 | 174.10 | 6093.50 | 3713.85 | 441.70
23 | 030412007002 | 草坪灯 | 1.名称：草坪灯 2.光源型号：LED灯 ,AC220V,45W 3.灯杆材质、高度：(H=0.4m-0.6m) 4.灯杆编号：满足业主要求 5.接线端子材质、规格：详设计（接线端子），含灯具内端子板接线 6.灯具防水防尘级别：IP55 7.含配灯罩、灯具接线盒、安装配件及配漏电断路器,30mA/0.1s 8.含基础，具体做法详设计，灯杆埋地螺栓采用φ10不锈圆钢与接地干线可靠焊接 | 套 | 19 | 273.01 | 5187.19 | 683.43
24 | 040504001001 | 路灯检查井600X600mm | 1.名称：路灯检查井600X600mm 2.做法：具体详见设计 3.其他：满足验收要求 | 座 | 5 | 286.56 | 1432.80 | 901.50 | 16.65
25 | 030409002006 | 热镀锌扁钢40*4mm | 1.名称：热镀锌扁钢 2.材质：热镀锌 3.规格：40*4mm 4.安装部位:室外 5.安装形式：综合考虑 | m | 841.08 | 14.61 | 12288.18 | 7948.21 | 546.70
26 | 030409001001 | 接地极L50*5*2500mm不锈钢角钢 | 1.名称：接地极L50*5*2500mm不锈钢角钢 2.材质:不锈钢角钢 3.规格：L50*5*2500mm 4.土质:综合考虑 = | 根 | 35 | 64.78 | 2267.30 | 761.25 | 379.75
27 | 030414011002 | 接地装置调试 | 1.名称：地下室接地装置调试 2.类别：接地调试 3.满足设计图纸及验收规范要求 | 系统 | 1 | 1248.40 | 1248.40 | 684.18 | 223.55
28 | 030411004053 | 专用PE线10mm² | 1.名称：10mm² 铜芯线 2.用途:专用PE线 | m | 50 | 6.49 | 324.50 | 46.00
29 | 030408008002 | 防火堵洞 | 1.名称：防火堵洞 2.配电箱等综合考虑 | 处 | 3 | 169.38 | 508.14 | 179.04
30 | 010101003009 | 挖沟槽土方 | 1.土壤类别：综合考虑 2.挖土深度：综合考虑 3.弃土运距：投标人综合考虑 | m3 | 514.44 | 19.54 | 10052.16 | 5072.38 | 2988.90
31 | 010103001009 | 回填方 | 1.密实度要求：满足设计要求 2.填方材料品种：满足设计要求 3.填方粒径要求：满足设计要求 | m3 | 7.2 | 7.47 | 53.78 | 11.95 | 31.82
32 | 040103002033 | 余方弃置 | 1.废弃料品种：土方、石方综合 2.运距及弃土处置费用：投标人自行考虑，满足当地政府对安全文明施工、建筑碴土清运管理等相关规定要求 | m3 | 507.24 | 12.50 | 6340.50 | 1009.41 | 3860.10
33 | 040103002034 | 余方弃置增运一公里 | 1.废弃料品种：土方、石方综合 2.运距按时结算，满足当地政府对安全文明施工、建筑碴土清运管理等相关规定要求 | m3 | 507.24 | 1.45 | 735.50 | 101.45 | 466.66
34 | 011602001001 | 混凝土地面破除（适用用于电气配管） | 1.名称：混凝土地面破除（用于单独管道敷设） 2.厚度：C30混凝土，厚0.2m 3.场内运距、切缝：综合考虑 4.破除砼残值在综合单价中考虑 5.其它：满足设计及规范要求 | m2 | 100 | 247.99 | 24799.00 | 20151.00
35 | 040203007001 | C30混凝土道路恢复 | 1.20cm厚C30混凝土道路面层 2.采用商品砼 3.混凝土的所有外加剂费用、泵送费（含电费、油费、水费等）、安装管线槽留设费等费用含在综合单价内，结算时不因配合比、运输泵送方式不同、石料种类及粒径不同而调整单价 4.其他:满足设计及修改规范要求 | m2 | 100 | 13.70 | 1370.00 | 867.00 | 7.00
|  | 分部小计 |  |  |  |  | 123234.45 | 70336.88 | 10596.52
单价措施项目清单
分部小计
合 计 | [6 empty] | 123234.45 | 70336.88 | 10596.52

## F.4 总价措施项目清单与计价表(表-11)【电气工程‖室外~
总价措施项目清单与计价表
工程名称：四川省遂宁市安居职业高级中学校实训基地建设项目（老校区改造）\土建二标段\电气工程【室外强电-总平】 |  |  |  | 标段：四川省遂宁市安居职业高级中学校实训基地建设项目（老校区改造）
序号 | 项目编码 | 项目名称 | 计算基础 | 费率 （%） | 金额 （元） | 调整费率 (%) | 调整后金额 (元) | 备注
定额(人工费+机械费)
1 | 031302001032 | 安全文明施工费 |  |  | 1725.28
1.1 | ① | 环境保护费 | 税前建安工程造价（不含总价措施项目费）
1.2 | ② | 文明施工费 | 税前建安工程造价（不含总价措施项目费）
1.3 | ③ | 安全施工费 | 税前建安工程造价（不含总价措施项目费） |  | 1725.28
1.4 | ④ | 临时设施费 | 税前建安工程造价（不含总价措施项目费）
2 | 031302002032 | 夜间施工增加费
3 | 031302003032 | 非夜间施工增加
4 | 031302004032 | 二次搬运费
5 | 031302005032 | 冬雨季施工增加费
6 | 031302006032 | 已完工程及设备保护费
7 | 031302008032 | 工程定位复测费
合计 |  |  |  |  | 1725.28

## G.1 其他项目清单与计价汇总表(表-12)【电气工程‖室外~
其他项目清单与计价汇总表
工程名称：四川省遂宁市安居职业高级中学校实训基地建设项目（老校区改造）\土建二标段\电气工程【室外强电-总平】 |  | 标段：四川省遂宁市安居职业高级中学校实训基地建设项目（老校区改造）
序号 | 项 目 名 称 | 金额(元) | 结算金额（元） | 备注
1 | 暂列金额
2 | 暂估价
2.1 | 材料(工程设备)暂估价/结算价 | -
2.2 | 专业工程暂估价/结算价
3 | 计日工
4 | 总承包服务费
合 计 |  |  | - | -

## G.2 暂列金额明细表(表-12-1)【电气工程‖室外强电-~
暂列金额明细表
工程名称：四川省遂宁市安居职业高级中学校实训基地建设项目（老校区改造）\土建二标段\电气工程【室外强电-总平】 |  | 标段：四川省遂宁市安居职业高级中学校实训基地建设项目（老校区改造）
序号 | 项目名称 | 计量单位 | 暂定金额(元) | 备注
合 计 |  |  |  | -

## G.4 专业工程暂估价表(表-12-3)【电气工程‖室外强电~
专业工程暂估价表
工程名称：四川省遂宁市安居职业高级中学校实训基地建设项目（老校区改造）\土建二标段\电气工程【室外强电-总平】 |  |  | 标段：四川省遂宁市安居职业高级中学校实训基地建设项目（老校区改造）
序号 | 工程名称 | 工程内容 | 暂估金额(元) | 结算金额(元) | 差额±（元） | 备注
合 计 |  |  |  | - | - | -

## K.2 承包人提供主要材料和工程设备一览表(表-20)【~40
承包人提供主要材料和工程设备一览表 （适用造价信息差额调整法）
工程名称：四川省遂宁市安居职业高级中学校实训基地建设项目（老校区改造）\土建二标段\电气工程【室外强电-总平】 |  |  |  |  | 标段：四川省遂宁市安居职业高级中学校实训基地建设项目（老校区改造）
序号 | 名称、规格、型号 | 单位 | 数量 | 风险系数% | 基准单价(元) | 投标单价(元) | 发承包人确认单价(元) | 备注
1 | 柴油(机械) | L | 682.14 |  |  | 6.51
2 | 水 | m3 | 40.724 |  |  | 3.91
3 | 汽油(机械) | L | 5.581 |  |  | 6.90
4 | 镀锌钢管 DN50 | m | 249.003
5 | 其他材料费 | 元 | 44.977 |  |  | 1.00
6 | 配电箱WB-CD1 | 台 | 1
7 | 配电箱ALjg1 | 台 | 1
8 | 配电箱ALjg2 | 台 | 1
9 | 30KW充电桩 | 台 | 3
10 | 镀锌钢管 DN25 | m | 833.795
11 | 镀锌钢管 DN80 | m | 103
12 | 镀锌钢管 DN100 | m | 103
13 | 电力电缆WDZB1-YJY-0.6/1kV-4x95+1x50mm2 | m | 109.585
14 | 电力电缆WDZB1-YJY-0.6/1kV-3X150+2x70mm2 | m | 207.05
15 | 电力电缆WDZ-YJY-B1-(t1,d1)-0.6/1.0kV-3X10 mm2 | m | 853.571
16 | 电力电缆WDZ-YJY-4*25+16mm2 | m | 31.835
17 | 镀锌钢管 DN40 | m | 82.4
18 | 庭院灯 | 套 | 35.35
19 | 草坪灯 | 套 | 19.19 |  |  | 210.00
20 | 热镀锌扁钢40*4mm | m | 883.134
21 | 接地极 | 根 | 36.75 |  |  | 18.00
22 | 绝缘电线 10mm² | m | 52.5 |  |  | 4.80
23 | 防火堵料 | t | 0.038 |  |  | 6600.00
24 | 商品混凝土 C30 | m3 | 20.2
25 | 标准砖 | 千匹 | 2.1
26 | 干混砌筑砂浆 M7.5 | t | 1.781
27 | 商品混凝土 C25 | m3 | 0.151
28 | C30钢筋混凝土井盖 540*540*80mm | 套 | 5.05
29 | 钢筋HPB300 φ≤10 | kg | 62.6
30 | 钢筋HPB300 φ＞10 | kg | 62.85
31 | 钢筋 φ12～16 | t | 0.169
32 | 焊条 综合 | kg | 1.374 |  |  | 5.00
33 | 镀锌铁丝 22# | kg | 0.474 |  |  | 4.00
34 | 镀锌钢管 DN125 | m | 206
35 | 电力电缆WDZB1-YJY-B1-(t1,d1)-0.6/1kV-5X16mm2 | m | 207.05
36 | 户内热缩式电缆终端头及套管 ≤240mm2 | 套 | 4.08
37 | 户内热缩式电缆终端头及套管 ≤120mm2 | 套 | 2.04
38 | 户内热缩式电缆终端头及套管 ≤35mm2 | 套 | 6.12
39 | 商品混凝土 C15 | m3 | 2.596

## E.3 单位工程招标控制价投标报价汇总表(表-04-1)~41
单位工程招标控制价/投标报价汇总表
（适用于一般计税方法）
工程名称：四川省遂宁市安居职业高级中学校实训基地建设项目（老校区改造）\土建二标段\室外景观-总平【室外景观-总平】 |  | 标段：四川省遂宁市安居职业高级中学校实训基地建设项目（老校区改造）
序号 | 汇总内容 | 金 额（元） | 其中:暂估价(元)
1 | 分部分项及单价措施项目 | 1151172.56
1.1 | 拆除工程 | 126753.28
1.2 | 室外铺装 | 567890.95
1.3 | 装饰矮墙 | 15741.30
1.4 | 非机动车停车棚 | 32173.68
1.5 | 新建围墙61.19 | 38016.47
1.6 | 围墙翻新66.28 | 36699.17
1.7 | 5m高球场围网272.76 | 35262.97
1.8 | 消防泵房 | 20434.17
1.9 | 消防水池 | 63797.98
1.10 | 花池 | 106219.33
1.11 | LED屏箱体 | 31891.16
1.12 | 其它 | 64303.41
1.13 | 单价措施项目 | 11988.69
2 | 总价措施项目 | 15948.57 | -
2.1 | 其中：安全文明施工费 | 15948.57 | -
3 | 其他项目 |  | -
3.1 | 其中：暂列金额 |  | -
3.2 | 其中：专业工程暂估价 |  | -
3.3 | 其中：计日工 |  | -
3.4 | 其中：总承包服务费 |  | -
4 | 规费 | 27401.69 | -
5 | 创优质工程奖补偿奖励费 |  | -
6 | 税前不含税工程造价 | 1194522.82 | -
6.1 | 其中：除税甲供材料（设备）费 |  | -
7 | 销项增值税额 | 35835.68 | -
8 | 附加税 |  | -
招标控制价/投标报价总价合计=税前不含税工程造价+销项增值税额+附加税 |  | 1230358.50

## F.1 分部分项工程和单价措施项目清单与计价表(表-08~42
分部分项工程和单价措施项目清单与计价表
工程名称：四川省遂宁市安居职业高级中学校实训基地建设项目（老校区改造）\土建二标段\室外景观-总平【室外景观-总平】 |  |  |  |  | 标段：四川省遂宁市安居职业高级中学校实训基地建设项目（老校区改造）
序号 | 项目编码 | 项目名称 | 项目特征描述 | 计量 单位 | 工程量 | 金额（元）
[6 empty] | 综合单价 | 合价 | 其中
[8 empty] | 定额人工费 | 定额机械费 | 暂估价
拆除工程
1 | 041001007001 | 拆除砖石结构 | 1.部位：石砌台阶 2.材质：条石砌体 3.拆除方式：投标人自行综合考虑含在综合单价内 4.拆除后的场内清理、扬尘控制需满足现场安全文明施工和当地环保检查要求 5.拆除构件表面涉及的所有附着物等投标人综合考虑进入报价 | m3 | 7.02 | 82.10 | 576.34 | 468.30
2 | 041001005001 | 拆除侧、平（缘）石 | 1.部位：人行道 2.材质：人行道路缘石 3.拆除方式：投标人自行综合考虑 4.拆除后的场内清理、扬尘控制需满足现场安全文明施工和当地环保检查要求 5.拆除构件表面涉及的所有附着物等投标人综合考虑进入报价 | m | 1214 | 1.98 | 2403.72 | 1954.54
3 | 041001001001 | 拆除混凝土地坪 | 1.部位：场内 2.材质：水泥混凝土通道 3.拆除方式：投标人自行综合考虑，原混凝土道路切缝包含在综合单价内 4.拆除后的场内清理、扬尘控制需满足现场安全文明施工和当地环保检查要求 5.拆除构件表面涉及的所有附着物等投标人综合考虑进入报价 | m2 | 10658.92 | 6.81 | 72587.25 | 23982.57 | 38585.29
4 | 041001001002 | 拆除混凝土地坪基层 | 1.部位：场内 2.材质：各类基层 3.拆除方式：投标人自行综合考虑，原混凝土道路切缝包含在综合单价内 4.拆除后的场内清理、扬尘控制需满足现场安全文明施工和当地环保检查要求 5.拆除构件表面涉及的所有附着物等投标人综合考虑进入报价 | m2 | 10658.92 | 3.83 | 40823.66 | 10658.92 | 23662.80
5 | 041001007002 | 拆除砖石结构（原围墙） | 1.部位：围墙翻新 2.材质：砖砌体 3.拆除方式：投标人自行综合考虑含在综合单价内 4.拆除后的场内清理、扬尘控制需满足现场安全文明施工和当地环保检查要求 5.拆除构件表面涉及的所有附着物等投标人综合考虑进入报价 | m3 | 38.18 | 82.10 | 3134.58 | 2546.99
6 | 011605001012 | 原花池面层拆除 | 1.原花池面层拆除 2.拆除范围：地砖、找平层、防水层、结合层等综合考虑，具体详原设计图。 3.场内建渣装袋下楼、场内外转运、外运堆场及运距补贴费用按国家相关规定包含在本综合单价中 4.投标单位投标前踏勘现场，结合现场实际情况和本单位施工方案自行报价，结算时不作调整 | m2 | 782.5 | 8.49 | 6643.43 | 5391.43
7 | 011609001005 | 原铁栅栏拆除 | 1.原铁栅栏拆除 2.投标单位投标前踏勘现场，结合现场实际情况和本单位施工方案自行报价，结算时不作调整 3.拆除残值归建设单位处理，运至甲方指定地点堆放。 | m2 | 69.23 | 8.44 | 584.30 | 474.23
|  | 分部小计 |  |  |  |  | 126753.28 | 45476.98 | 62248.09
室外铺装
8 | 040204004001 | C30混凝土平缘石 1000*100*200 | 1.100厚C20混凝土垫层，150厚C20混凝土靠背 2.30厚1：2水泥砂浆粘结层 3.C30混凝土平缘石 1000*100*200 4.具体详设计L-W-DT01-2号、5号节点 5.预拌砂浆与商品混凝土半成品运输及泵送费用计算在综合单价中；投标人自行考虑，结算不做调整。 | m | 1184.32 | 8.73 | 10339.11 | 6644.04 | 11.84
9 | 040204004002 | C30混凝土平缘石 1000*100*300 | 1.100厚C20混凝土垫层，150厚C20混凝土靠背 2.30厚1：2水泥砂浆粘结层 3.C30混凝土平缘石 1000*100*300 4.具体详设计L-W-DT01-3号节点 5.预拌砂浆与商品混凝土半成品运输及泵送费用计算在综合单价中；投标人自行考虑，结算不做调整。 | m | 336.95 | 9.77 | 3292.00 | 2112.68 | 3.37
10 | 011104002001 | 137×30厚户外高耐重竹板铺装 | 1.素土夯实 2.150厚天然级配砂夹石碾压密实 3.100厚C20混凝土垫层 4.50×50×5钢龙骨，与角钢焊接 5.1860×137×30户外高耐竹地板专用金属扣件，强攻螺丝固定 6.具体详设计L-W-DT01-4号节点 7.商品混凝土半成品运输及泵送费用计算在综合单价中；投标人自行考虑，结算不做调整。 | m2 | 406.88 | 49.90 | 20303.31 | 11498.43 | 1509.52
11 | 040204002001 | 250×190×70井字形植草砖铺装 | 1.路基碾压，压实系数>0.93 2.300厚天然级配砂石碾实 3.100厚C20无砂大孔混凝土基层(浇筑混凝土前先将级配砂石用水润湿) 4.30厚黄土粗砂(砂:土=1;1) 5.250×190×70井字形植草砖,砖孔及砖缝处填种植土，内掺草籽 6.具体详15J012-1-D24-路80 7.商品混凝土半成品运输及泵送费用计算在综合单价中；投标人自行考虑，结算不做调整。 | m2 | 591.45 | 52.05 | 30784.97 | 15436.85 | 751.14
12 | 040204002002 | 600×150×30厚生态石英砖(芝麻灰:芝麻白=3:7随机)错缝铺贴 | 1.路基碾压，压实系数>0.93 2.200厚天然级配砂石碾实 3.150厚C20混凝土垫层 4.30厚1：3干硬性水泥砂浆 5.600×150×30厚生态石英砖（芝麻灰:芝麻白=3:7） 4.具体详设计L-W-DT01-1号节点 5.预拌砂浆与商品混凝土半成品运输及泵送费用计算在综合单价中；投标人自行考虑，结算不做调整。 | m2 | 835.74 | 63.16 | 52785.34 | 33630.18 | 710.38
13 | 040204002003 | 600×600×30仿芝麻灰生态石英砖平铺 | 1.路基碾压，压实系数>0.93 2.200厚天然级配砂石碾实 3.150厚C20混凝土垫层 4.30厚1：3干硬性水泥砂浆 5.600×600×30仿芝麻灰生态石英砖平铺 6.具体详设计L-W-DT01-1号节点 7.预拌砂浆与商品混凝土半成品运输及泵送费用计算在综合单价中；投标人自行考虑，结算不做调整。 | m2 | 390.43 | 63.16 | 24659.56 | 15710.90 | 331.87
14 | 040204002004 | 600×600×20仿芝麻白生态石英砖平铺 | 1.路基碾压，压实系数>0.93 2.200厚天然级配砂石碾实 3.150厚C20混凝土垫层 4.30厚1：3干硬性水泥砂浆 5.600×600×30仿芝麻白生态石英砖平铺 6.具体详设计L-W-DT01-1号节点 7.预拌砂浆与商品混凝土半成品运输及泵送费用计算在综合单价中；投标人自行考虑，结算不做调整。 | m2 | 14.35 | 63.16 | 906.35 | 577.44 | 12.20
15 | 011107001001 | 600×300×150芝麻白花岗岩(荔枝面)料石台阶 | 1.素土夯实 2.300厚粒径10-40卵石(砾石)M2.5混合砂浆分两步灌注(或300厚3:7灰土分两步夯实)，宽出面层 3.60厚C20混凝土，台阶面向外坡1% 4.30厚1:3千硬性水泥砂浆粘结层,上撒素水泥素水泥浆一道(内掺建筑胶) 5.600×300×150高芝麻白花岗岩(荔枝面)料石台阶,正、背面及四周边满涂防污剂,灌稀水泥浆(或彩色水泥浆)擦缝 6.具体详12J003-1-B2-6A 7.预拌砂浆与商品混凝土半成品运输及泵送费用计算在综合单价中；投标人自行考虑，结算不做调整。 | m2 | 23.69 | 228.62 | 5416.01 | 2261.45 | 27.24
16 | 040204003001 | 浅灰色透水混凝土 | 1.素土夯实 2.300厚级配砂石（压实） 3.30厚砂滤层 4.190厚10mm粒径C25透水混凝土 5.30厚6mm粒径C25彩色强固透水混凝土 6.双丙聚氨酯密封处理 7.具体详15J012-1-D4-路12 8.商品混凝土半成品运输及泵送费用计算在综合单价中；投标人自行考虑，结算不做调整。 | m2 | 1042.16 | 84.88 | 88458.54 | 44041.68 | 15423.97
17 | 040204003002 | 深灰色透水混凝土 | 1.素土夯实 2.300厚级配砂石（压实） 3.30厚砂滤层 4.190厚10mm粒径C25透水混凝土 5.30厚6mm粒径C25彩色强固透水混凝土 6.双丙聚氨酯密封处理 7.具体详15J012-1-D4-路12 8.商品混凝土半成品运输及泵送费用计算在综合单价中；投标人自行考虑，结算不做调整。 | m2 | 535.58 | 84.88 | 45460.03 | 22633.61 | 7926.58
18 | 040203006001 | 沥青混凝土路面 | 1.路基碾压，压实度>93% 2.300厚碎砾石 3.80厚粗粒式沥青混凝士 4.40厚中(细)粒式沥青混凝土面层 5.具体详12J003-1-C1-1A 6.沥青混凝土半成品运输费用计算在综合单价中；投标人自行考虑，结算不做调整。 | m2 | 2374.8 | 21.92 | 52055.62 | 20874.49 | 12823.92
19 | 040203006002 | 沥青混凝土路面(白加黑） | 1.5mm稀浆封层 2.80厚粗粒式沥青混凝士 3.40厚中(细)粒式沥青混凝土面层 4.具体详12J003-1-C1-1A（上面两层做法进行沥青铺设 5.沥青混凝土半成品运输费用计算在综合单价中；投标人自行考虑，结算不做调整。 | m2 | 3318.45 | 15.36 | 50971.39 | 16293.59 | 14202.97
20 | 040203009001 | 浅蓝色8厚硅PU塑胶地面 | 1.土基碾压，压实系数>0.95 2.300厚3:7灰土(分两步夯实) 3.100厚C25混凝土分块捣制，随打随抹平，每块横纵方向不大于6m，缝宽20沥青砂浆处理，松木条嵌缝，要求平整 4.浅蓝色8厚硅PU塑胶地面 5.具体详15J012-1-D9-路29 6.商品混凝土半成品运输及泵送费用计算在综合单价中；投标人自行考虑，结算不做调整。 | m2 | 1582.33 | 72.41 | 114576.52 | 59353.20 | 1613.98
21 | 040203009002 | 深蓝色8厚硅PU塑胶地面 | 1.土基碾压，压实系数>0.95 2.300厚3:7灰土(分两步夯实) 3.100厚C25混凝土分块捣制，随打随抹平，每块横纵方向不大于6m，缝宽20沥青砂浆处理，松木条嵌缝，要求平整 4.深蓝色8厚硅PU塑胶地面 5.具体详15J012-1-D9-路29 6.商品混凝土半成品运输及泵送费用计算在综合单价中；投标人自行考虑，结算不做调整。 | m2 | 937.47 | 72.41 | 67882.20 | 35164.50 | 956.22
|  | 分部小计 |  |  |  |  | 567890.95 | 286233.04 | 56305.20
装饰矮墙
22 | 040101003001 | 挖沟槽土方 | 1.土壤类别：综合考虑 2.挖土深度：综合考虑 3.开挖方式：人工、机械开挖、挡土板下挖土等综合考虑 4.运输运距：场内运距、堆场费用由投标人综合考虑 5.投标人应充分对现场进行勘查，结合周边环境、施工经验等，将沟槽开挖方式、地下障碍拆除、地下管线、挖土超深、挡土板下挖土等制约影响因素、沟槽截排水措施等综合考虑在报价中。实际施工中不论沟槽开挖方式、地下障碍发生多大的变化、土石类别出现多大差异，均不作另行调整 | m3 | 14.9 | 7.80 | 116.22 | 21.61 | 67.94
23 | 040103001001 | 回填方 | 1.土质要求：满足设计及规范要求 2.密实度要求：满足设计及规范要求 3.粒径要求：满足设计及规范要求 4.夯填(碾压)及回填部位：分层夯实，场内所有部位 5.场内、外运距、堆场：投标人综合考虑 6.填方来源、运距：综合 | m3 | 6.08 | 6.57 | 39.95 | 7.11 | 23.41
24 | 040103002013 | 余方弃置增运一公里 | 1.废弃料品种：土方、石方综合 2.运距按时结算，满足当地政府对安全文明施工、建筑碴土清运管理等相关规定要求 | m3 | 8.82 | 1.45 | 12.79 | 1.76 | 8.11
25 | 040103002014 | 余方弃置 | 1.废弃料品种：土方、石方综合 2.运距及弃土处置费用：投标人自行考虑，满足当地政府对安全文明施工、建筑碴土清运管理等相关规定要求 | m3 | 8.82 | 12.50 | 110.25 | 17.55 | 67.12
26 | 011702001001 | 独立基础模板 | 1.支模高度:综合; 2.模板类型:综合; 3.支架材料:综合; 4.本项目应根据设计图及现场实际情况考虑支模方式及材料,不论采用何种支模方式及材料均执行该综合单价; | m2 | 34.5 | 44.12 | 1522.14 | 649.64 | 10.01
27 | 010501003001 | C25独立基础 | 1.混凝土种类：商品混凝土 2.混凝土强度等级：C25 | m3 | 5.75 | 47.68 | 274.16 | 178.77 | 1.44
28 | 011702001002 | 带形基础模板 | 1.支模高度:综合; 2.模板类型:综合; 3.支架材料:综合; 4.本项目应根据设计图及现场实际情况考虑支模方式及材料,不论采用何种支模方式及材料均执行该综合单价; | m2 | 8.77 | 40.73 | 357.20 | 168.21 | 3.86
29 | 010501002001 | C20砼带形基础 | 1.混凝土种类：商品混凝土 2.混凝土强度等级：C20 | m3 | 3.07 | 57.75 | 177.29 | 116.41 | 0.77
30 | 010607004001 | 成品钢丝网矮墙（10号镀锌钢丝网,网孔45*45） | 1.钢丝网采用成品编织网，规格为10号镀锌钢丝网，网孔45×45,Φ6钢筋横向拉结@200 2.Φ50×4钢管立柱@1500 3.金属焊缝须打磨平整，防锈及表面处理见设计总说明 | m2 | 73.87 | 132.72 | 9804.03 | 551.81 | 110.81
31 | 011204001001 | 50-100卵石填筑矮墙 | 1.墙体类型：砖墙 2.安装方式：粘贴 3.面层材料品种、规格、颜色：30厚白色泰科石 4.粘接层砂浆等级、厚度：20厚1：2.5水泥砂浆找平层 5.本项目采用干混砂浆 | m3 | 14.78 | 225.12 | 3327.27 | 1878.98
|  | 分部小计 |  |  |  |  | 15741.30 | 3591.85 | 293.47
非机动车停车棚
32 | 040101003002 | 挖基坑土方 | 1.土壤类别：综合考虑 2.挖土深度：综合考虑 3.开挖方式：人工、机械开挖、挡土板下挖土等综合考虑 4.运输运距：场内运距、堆场费用由投标人综合考虑 5.投标人应充分对现场进行勘查，结合周边环境、施工经验等，将沟槽开挖方式、地下障碍拆除、地下管线、挖土超深、挡土板下挖土等制约影响因素、沟槽截排水措施等综合考虑在报价中。实际施工中不论沟槽开挖方式、地下障碍发生多大的变化、土石类别出现多大差异，均不作另行调整 | m3 | 38.81 | 7.80 | 302.72 | 56.27 | 176.97
33 | 040103001002 | 回填方 | 1.土质要求：满足设计及规范要求 2.密实度要求：满足设计及规范要求 3.粒径要求：满足设计及规范要求 4.夯填(碾压)及回填部位：分层夯实，场内所有部位 5.场内、外运距、堆场：投标人综合考虑 6.填方来源、运距：综合 | m3 | 30.98 | 6.57 | 203.54 | 36.25 | 119.27
34 | 040103002015 | 余方弃置 | 1.废弃料品种：土方、石方综合 2.运距及弃土处置费用：投标人自行考虑，满足当地政府对安全文明施工、建筑碴土清运管理等相关规定要求 | m3 | 7.83 | 12.50 | 97.88 | 15.58 | 59.59
35 | 040103002016 | 余方弃置增运一公里 | 1.废弃料品种：土方、石方综合 2.运距按时结算，满足当地政府对安全文明施工、建筑碴土清运管理等相关规定要求 | m3 | 7.83 | 1.45 | 11.35 | 1.57 | 7.20
36 | 011702001003 | 垫层模板 | 1.支模高度:综合; 2.模板类型:综合; 3.支架材料:综合; 4.本项目应根据设计图及现场实际情况考虑支模方式及材料,不论采用何种支模方式及材料均执行该综合单价; | m2 | 8.32 | 28.07 | 233.54 | 106.41 | 1.50
37 | 010501001011 | C15垫层 | 1.混凝土种类：商品混凝土 2.混凝土强度等级：C15 | m3 | 1.35 | 63.10 | 85.19 | 55.47 | 0.34
38 | 011702001004 | 独立基础模板 | 1.支模高度:综合; 2.模板类型:综合; 3.支架材料:综合; 4.本项目应根据设计图及现场实际情况考虑支模方式及材料,不论采用何种支模方式及材料均执行该综合单价; | m2 | 57.6 | 44.12 | 2541.31 | 1084.61 | 16.70
39 | 010501003002 | C25独立基础 | 1.混凝土种类：商品混凝土 2.混凝土强度等级：C25 | m3 | 6.48 | 47.68 | 308.97 | 201.46 | 1.62
40 | 010516002001 | 预埋铁件 | 1.钢材种类、规格：圆钢Φ6mm、Φ20mm 2.铁件尺寸：扁钢300mm×300mm、厚12mm | t | 0.636 | 2908.00 | 1849.49 | 1053.03 | 187.54
41 | 010603003001 | 钢柱 | 1.钢材品种、规格：工150*150*6，详见设计图 2.单根柱重量：0.045t 3.油漆品种、刷漆遍数：刷防锈漆二遍、刷黑色调和漆二遍。 4.具体详图集12J003-E17 | t | 1.386 | 2756.43 | 3820.41 | 1237.84 | 1213.35
42 | 010604001001 | 钢梁 | 1.钢材品种、规格：工150*150*6，详见设计图 2.单根梁重量:0.082t 3.安装高度：2.25m 4.油漆品种、刷漆遍数：刷防锈漆二遍、刷黑色调和漆三遍 5.具体详图集12J003-E17 | t | 2.369 | 2571.40 | 6091.65 | 1860.47 | 2105.45
43 | 010901004001 | 13.52厚钢化夹层玻璃屋面 | 1.玻璃品种、规格、品牌、颜色：13.52厚钢化夹层玻璃、分块规格和玻璃肋间距规格按设计图 2.粘结塞口材料种类：耐候胶 3.固定方式：二爪和四爪夹具固定、与钢檩的连接按设计（间距及规格按设计图）(含钢檩） 4.油漆品种、刷漆遍数：刷防锈漆二遍、刷黑色调和漆二遍 5.具体详图集12J003-E17 | m2 | 172.45 | 96.42 | 16627.63 | 11019.56
|  | 分部小计 |  |  |  |  | 32173.68 | 16728.52 | 3889.53
新建围墙61.19
44 | 040101003003 | 挖沟槽土方 | 1.土壤类别：综合考虑 2.挖土深度：综合考虑 3.开挖方式：人工、机械开挖、挡土板下挖土等综合考虑 4.运输运距：场内运距、堆场费用由投标人综合考虑 5.投标人应充分对现场进行勘查，结合周边环境、施工经验等，将沟槽开挖方式、地下障碍拆除、地下管线、挖土超深、挡土板下挖土等制约影响因素、沟槽截排水措施等综合考虑在报价中。实际施工中不论沟槽开挖方式、地下障碍发生多大的变化、土石类别出现多大差异，均不作另行调整 | m3 | 56.8 | 7.80 | 443.04 | 82.36 | 259.01
45 | 040103001003 | 回填方 | 1.土质要求：满足设计及规范要求 2.密实度要求：满足设计及规范要求 3.粒径要求：满足设计及规范要求 4.夯填(碾压)及回填部位：分层夯实，场内所有部位 5.场内、外运距、堆场：投标人综合考虑 6.填方来源、运距：综合 | m3 | 28.74 | 6.57 | 188.82 | 33.63 | 110.65
46 | 040103002017 | 余方弃置 | 1.废弃料品种：土方、石方综合 2.运距及弃土处置费用：投标人自行考虑，满足当地政府对安全文明施工、建筑碴土清运管理等相关规定要求 | m3 | 28.06 | 12.50 | 350.75 | 55.84 | 213.54
47 | 040103002018 | 余方弃置增运一公里 | 1.废弃料品种：土方、石方综合 2.运距按时结算，满足当地政府对安全文明施工、建筑碴土清运管理等相关规定要求 | m3 | 28.06 | 1.45 | 40.69 | 5.61 | 25.82
48 | 010501001012 | C15垫层 | 1.混凝土种类：商品混凝土 2.混凝土强度等级：C15 | m3 | 5.16 | 63.10 | 325.60 | 212.02 | 1.29
49 | 011702001005 | 垫层模板 | 1.支模高度:综合; 2.模板类型:综合; 3.支架材料:综合; 4.本项目应根据设计图及现场实际情况考虑支模方式及材料,不论采用何种支模方式及材料均执行该综合单价; | m2 | 16.41 | 28.07 | 460.63 | 209.88 | 2.95
50 | 010401001001 | 砖基础（围墙） | 1.砖品种、规格、强度等级：实心砖 2.基础类型：砖基础 3.砂浆强度等级：M7.5干混砌筑砂浆 | m3 | 22.9 | 154.94 | 3548.13 | 2486.71
51 | 010401003001 | 实心砖墙 | 1.砌块品种、规格、强度等级：实心砖 2.砂浆强度等级：M7.5干混砌筑砂浆 3.其它满足设计及规范要求 | m3 | 3.15 | 221.41 | 697.44 | 487.65
52 | 010401009001 | 实心砖柱 | 1.砌块品种、规格、强度等级：实心砖 2.砂浆强度等级：M7.5干混砌筑砂浆 3.其它满足设计及规范要求 | m3 | 9.22 | 300.85 | 2773.84 | 1944.87
53 | 011702025001 | 压顶模板 | 1.支模高度:综合; 2.模板类型:综合; 3.支架材料:综合; 4.本项目应根据设计图及现场实际情况考虑支模方式及材料,不论采用何种支模方式及材料均执行该综合单价; | m2 | 18.36 | 59.81 | 1098.11 | 574.48 | 8.81
54 | 010507005001 | C25细石混凝土压顶（围墙） | 1.混凝土种类:商品混凝土 2.混凝土强度等级:C25 | m3 | 2.2 | 92.72 | 203.98 | 130.70
55 | 010516002002 | 预埋铁件 | 1.钢材种类、规格：圆钢Φ6mm、Φ20mm 2.铁件尺寸：扁钢300mm×300mm、厚12mm | t | 2.781 | 2908.00 | 8087.15 | 4604.50 | 820.06
56 | 010804005001 | 金属格栅门 | 1.门代号及洞口尺寸:3.6*2.4m 2.门框或扇外围尺寸：详详设计图及图集12J003-F19-5 | m2 | 8.64 | 339.27 | 2931.29 | 207.88 | 4.84
57 | 010607002001 | 成品铁艺栏杆 | 1.成品铁艺栏杆详设计图及图集12J003-F2 | m2 | 94.59 | 66.71 | 6310.10 | 4150.61 | 180.67
58 | 011205001001 | 文化石柱面 | 1.柱体材料：砖柱 2.柱截面类型、尺寸：矩形、480mm×480mm 3.挂贴方式：13厚1:2.5水泥砂浆打底，8厚1：2.5水泥砂浆粘贴 4.面层材料品种、规格、品牌、颜色：文化石 5.缝宽、嵌缝材料种类：白水泥浆勾缝 6.磨光、酸洗、打蜡要求：表面擦净、抛光 | m2 | 76.8 | 93.54 | 7183.87 | 5132.54 | 37.63
59 | 011406001021 | 外墙涂料 | 1.18mm厚1:2.5水泥砂浆找平层 2.2厚弹性底涂面刮柔性耐水腻子，磨平 3.外墙涂料 4.部位：墙面 5.其它满足设计及规范要求 | m2 | 54.65 | 52.46 | 2866.94 | 2214.42 | 1.64
60 | 011701003001 | 里脚手架 | 1．搭设方式：综合 2．搭设高度：详设计 3．脚手架材质：综合 | m2 | 79.2 | 6.39 | 506.09 | 329.47 | 19.01
|  | 分部小计 |  |  |  |  | 38016.47 | 22863.17 | 1685.92
围墙翻新66.28
61 | 040101003004 | 挖沟槽土方 | 1.土壤类别：综合考虑 2.挖土深度：综合考虑 3.开挖方式：人工、机械开挖、挡土板下挖土等综合考虑 4.运输运距：场内运距、堆场费用由投标人综合考虑 5.投标人应充分对现场进行勘查，结合周边环境、施工经验等，将沟槽开挖方式、地下障碍拆除、地下管线、挖土超深、挡土板下挖土等制约影响因素、沟槽截排水措施等综合考虑在报价中。实际施工中不论沟槽开挖方式、地下障碍发生多大的变化、土石类别出现多大差异，均不作另行调整 | m3 | 83.34 | 7.80 | 650.05 | 120.84 | 380.03
62 | 040103001004 | 回填方 | 1.土质要求：满足设计及规范要求 2.密实度要求：满足设计及规范要求 3.粒径要求：满足设计及规范要求 4.夯填(碾压)及回填部位：分层夯实，场内所有部位 5.场内、外运距、堆场：投标人综合考虑 6.填方来源、运距：综合 | m3 | 57.8 | 6.57 | 379.75 | 67.63 | 222.53
63 | 040103002019 | 余方弃置 | 1.废弃料品种：土方、石方综合 2.运距及弃土处置费用：投标人自行考虑，满足当地政府对安全文明施工、建筑碴土清运管理等相关规定要求 | m3 | 25.54 | 12.50 | 319.25 | 50.82 | 194.36
64 | 040103002020 | 余方弃置增运一公里 | 1.废弃料品种：土方、石方综合 2.运距按时结算，满足当地政府对安全文明施工、建筑碴土清运管理等相关规定要求 | m3 | 25.54 | 1.45 | 37.03 | 5.11 | 23.50
65 | 011702001006 | 垫层模板 | 1.支模高度:综合; 2.模板类型:综合; 3.支架材料:综合; 4.本项目应根据设计图及现场实际情况考虑支模方式及材料,不论采用何种支模方式及材料均执行该综合单价; | m2 | 16.82 | 28.07 | 472.14 | 215.13 | 3.03
66 | 010501001013 | C15垫层 | 1.混凝土种类：商品混凝土 2.混凝土强度等级：C15 | m3 | 4.68 | 63.10 | 295.31 | 192.30 | 1.17
67 | 011702001007 | 带形基础模板 | 1.支模高度:综合; 2.模板类型:综合; 3.支架材料:综合; 4.本项目应根据设计图及现场实际情况考虑支模方式及材料,不论采用何种支模方式及材料均执行该综合单价; | m2 | 140.83 | 40.73 | 5736.01 | 2701.12 | 61.97
68 | 010501002002 | C25带形基础 | 1.混凝土种类：商品混凝土 2.混凝土强度等级：C25 | m3 | 15.84 | 57.75 | 914.76 | 600.65 | 3.96
69 | 011702001008 | 独立基础模板 | 1.支模高度:综合; 2.模板类型:综合; 3.支架材料:综合; 4.本项目应根据设计图及现场实际情况考虑支模方式及材料,不论采用何种支模方式及材料均执行该综合单价; | m2 | 41.04 | 44.12 | 1810.68 | 772.78 | 11.90
70 | 010501003003 | C25独立基础 | 1.混凝土种类：商品混凝土 2.混凝土强度等级：C25 | m3 | 5.02 | 47.68 | 239.35 | 156.07 | 1.26
71 | 010402001007 | 砌块墙 | 1.砌块品种、规格、强度等级：390*190*90空心砼砌块 2.墙体类型：围墙 3.砂浆强度等级：M7.5干混砌筑砂浆 4.其它满足设计及规范要求 | m3 | 25.33 | 194.69 | 4931.50 | 3451.72
72 | 010502001002 | C20芯柱 | 1.混凝土种类：商品混凝土 2.混凝土强度等级：C20 | m3 | 2.74 | 65.83 | 180.37 | 117.96 | 1.10
73 | 011702025002 | 压顶模板 | 1.支模高度:综合; 2.模板类型:综合; 3.支架材料:综合; 4.本项目应根据设计图及现场实际情况考虑支模方式及材料,不论采用何种支模方式及材料均执行该综合单价; | m2 | 7.95 | 59.81 | 475.49 | 248.76 | 3.82
74 | 010503004006 | C20混凝土压顶（围墙） | 1.混凝土种类：商品混凝土 2.混凝土强度等级：C20 | m3 | 4.64 | 92.72 | 430.22 | 275.66
75 | 010515001059 | 现浇构件钢筋 制作安装 直径≤φ10 | 1.钢筋种类、规格:I级、圆钢φ6mm、φ8mm | t | 0.346 | 1477.29 | 511.14 | 340.47 | 8.75
76 | 010515001060 | 现浇构件钢筋 高强钢筋（屈服强度≥400） 直径φ12～16 | 1.钢筋种类、规格:Ⅲ级、螺纹钢φ12mm | t | 0.944 | 1671.06 | 1577.48 | 966.93 | 106.37
77 | 020602007001 | 围墙瓦顶 | 1.铺设类型：筒瓦、板瓦 2.坐浆配合比及强度等级：60厚1:3水泥砂浆卧瓦 | m | 66.28 | 51.44 | 3409.44 | 2588.23
78 | 010902006001 | 预埋Φ70钢管排水管 | 1.预埋Φ70钢管排水管 | 根 | 19 | 21.61 | 410.59 | 83.03
79 | 011406001022 | 外墙涂料 | 1.18mm厚1:2.5水泥砂浆找平层 2.2厚弹性底涂面刮柔性耐水腻子，磨平 3.外墙涂料 4.部位：墙面 5.其它满足设计及规范要求 | m2 | 234.63 | 51.74 | 12139.76 | 9380.51
80 | 011701003002 | 里脚手架 | 1．搭设方式：综合 2．搭设高度：详设计 3．脚手架材质：综合 | m2 | 278.38 | 6.39 | 1778.85 | 1158.06 | 66.81
|  | 分部小计 |  |  |  |  | 36699.17 | 23493.78 | 1090.56
5m高球场围网272.76
81 | 040101003005 | 挖基坑土方 | 1.土壤类别：综合考虑 2.挖土深度：综合考虑 3.开挖方式：人工、机械开挖、挡土板下挖土等综合考虑 4.运输运距：场内运距、堆场费用由投标人综合考虑 5.投标人应充分对现场进行勘查，结合周边环境、施工经验等，将沟槽开挖方式、地下障碍拆除、地下管线、挖土超深、挡土板下挖土等制约影响因素、沟槽截排水措施等综合考虑在报价中。实际施工中不论沟槽开挖方式、地下障碍发生多大的变化、土石类别出现多大差异，均不作另行调整 | m3 | 121.12 | 7.80 | 944.74 | 175.62 | 552.31
82 | 040103001005 | 回填方 | 1.土质要求：满足设计及规范要求 2.密实度要求：满足设计及规范要求 3.粒径要求：满足设计及规范要求 4.夯填(碾压)及回填部位：分层夯实，场内所有部位 5.场内、外运距、堆场：投标人综合考虑 6.填方来源、运距：综合 | m3 | 101.19 | 6.57 | 664.82 | 118.39 | 389.58
83 | 040103002021 | 余方弃置 | 1.废弃料品种：土方、石方综合 2.运距及弃土处置费用：投标人自行考虑，满足当地政府对安全文明施工、建筑碴土清运管理等相关规定要求 | m3 | 19.93 | 12.50 | 249.13 | 39.66 | 151.67
84 | 040103002022 | 余方弃置增运一公里 | 1.废弃料品种：土方、石方综合 2.运距按时结算，满足当地政府对安全文明施工、建筑碴土清运管理等相关规定要求 | m3 | 19.93 | 1.45 | 28.90 | 3.99 | 18.34
85 | 011702001009 | 垫层模板 | 1.支模高度:综合; 2.模板类型:综合; 3.支架材料:综合; 4.本项目应根据设计图及现场实际情况考虑支模方式及材料,不论采用何种支模方式及材料均执行该综合单价; | m2 | 25.48 | 28.07 | 715.22 | 325.89 | 4.59
86 | 010501001014 | C15垫层 | 1.混凝土种类：商品混凝土 2.混凝土强度等级：C15 | m3 | 4.46 | 63.10 | 281.43 | 183.26 | 1.12
87 | 011702001010 | 独立基础模板 | 1.支模高度:综合; 2.模板类型:综合; 3.支架材料:综合; 4.本项目应根据设计图及现场实际情况考虑支模方式及材料,不论采用何种支模方式及材料均执行该综合单价; | m2 | 145.6 | 44.12 | 6423.87 | 2741.65 | 42.22
88 | 010501003004 | C20独立基础 | 1.混凝土种类：商品混凝土 2.混凝土强度等级：C20 | m3 | 15.47 | 47.68 | 737.61 | 480.96 | 3.87
89 | 010516002003 | 预埋铁件 | 1.钢材种类、规格：圆钢Φ6mm、Φ20mm 2.铁件尺寸：扁钢300mm×300mm、厚12mm | t | 0.367 | 2908.00 | 1067.24 | 607.64 | 108.22
90 | 010515001061 | 现浇构件钢筋 制作安装 直径≤φ10 | 1.钢筋种类、规格:I级、圆钢φ6mm、φ8mm | t | 0.122 | 1477.29 | 180.23 | 120.05 | 3.09
91 | 010515001062 | 现浇构件钢筋 制作安装 直径φ12～16 | 1.钢筋种类、规格:φ12mm | t | 0.389 | 1671.06 | 650.04 | 398.45 | 43.83
92 | 010603003002 | 钢管柱 | 1.钢材品种、规格：热镀锌钢管，详见设计图 2.具体详图集08J933-1-Y7 | t | 3.967 | 1505.47 | 5972.20 | 2911.22 | 975.21
93 | 010607004002 | 5m高球场围网 | 1.5m高球场围网，成品Φ5钢丝网（表面热镀锌处理） 2.具体详图集08J933-1-Y7 | m2 | 1363.8 | 12.72 | 17347.54 | 10187.59 | 2045.70
|  | 分部小计 |  |  |  |  | 35262.97 | 18294.37 | 4339.75
消防泵房
94 | 040101003006 | 挖基坑土方 | 1.土壤类别：综合考虑 2.挖土深度：综合考虑 3.开挖方式：人工、机械开挖、挡土板下挖土等综合考虑 4.运输运距：场内运距、堆场费用由投标人综合考虑 5.投标人应充分对现场进行勘查，结合周边环境、施工经验等，将沟槽开挖方式、地下障碍拆除、地下管线、挖土超深、挡土板下挖土等制约影响因素、沟槽截排水措施等综合考虑在报价中。实际施工中不论沟槽开挖方式、地下障碍发生多大的变化、土石类别出现多大差异，均不作另行调整 | m3 | 240 | 7.80 | 1872.00 | 348.00 | 1094.40
95 | 040103001006 | 回填方 | 1.土质要求：满足设计及规范要求 2.密实度要求：满足设计及规范要求 3.粒径要求：满足设计及规范要求 4.夯填(碾压)及回填部位：分层夯实，场内所有部位 5.场内、外运距、堆场：投标人综合考虑 6.填方来源、运距：综合 | m3 | 51 | 6.57 | 335.07 | 59.67 | 196.35
96 | 040103002023 | 余方弃置 | 1.废弃料品种：土方、石方综合 2.运距及弃土处置费用：投标人自行考虑，满足当地政府对安全文明施工、建筑碴土清运管理等相关规定要求 | m3 | 189 | 12.50 | 2362.50 | 376.11 | 1438.29
97 | 040103002024 | 余方弃置增运一公里 | 1.废弃料品种：土方、石方综合 2.运距按时结算，满足当地政府对安全文明施工、建筑碴土清运管理等相关规定要求 | m3 | 189 | 1.45 | 274.05 | 37.80 | 173.88
98 | 011702001011 | 垫层模板 | 1.支模高度:综合; 2.模板类型:综合; 3.支架材料:综合; 4.本项目应根据设计图及现场实际情况考虑支模方式及材料,不论采用何种支模方式及材料均执行该综合单价; | m2 | 2.77 | 28.07 | 77.75 | 35.43 | 0.50
99 | 010501001015 | C15垫层 | 1.混凝土种类：商品混凝土 2.混凝土强度等级：C15 | m3 | 9.24 | 63.10 | 583.04 | 379.67 | 2.31
100 | 041102034001 | 池底模板 | 1.支模高度:综合; 2.模板类型:综合; 3.支架材料:综合; 4.本项目应根据设计图及现场实际情况考虑支模方式及材料,不论采用何种支模方式及材料均执行该综合单价; | m2 | 13.65 | 38.15 | 520.75 | 236.01 | 8.33
101 | 010501004001 | C30P6池底板 | 1.混凝土种类：商品混凝土 2.混凝土强度等级：C30P6 | m3 | 44.83 | 48.05 | 2154.08 | 1238.20 | 29.14
102 | 011701006007 | 满堂脚手架 | 1．搭设方式：综合 2．搭设高度：详设计 3．脚手架材质：综合 | m2 | 66.24 | 11.97 | 792.89 | 455.73 | 56.97
103 | 011702011001 | HCY预应力混凝土复合防水板块装配式泵房 | 1.外形尺寸:7000X9000X3000。 2.泵房为HCY预应力混凝土复合防水板块装配式泵房 3.顶板采用4m板块,侧板采用6m板块,工厂预制,现场吊装。 4.含连接处理及支撑件全部内容 | m3 | 19.74 | 314.50 | 6208.23 | 3466.54 | 390.85
104 | 010515001063 | 现浇构件钢筋 高强钢筋（屈服强度≥400） 直径φ12～16 | 1.钢筋种类、规格:Ⅲ级、螺纹钢φ12mm | t | 3.144 | 1671.06 | 5253.81 | 3220.37 | 354.27
|  | 分部小计 |  |  |  |  | 20434.17 | 9853.53 | 3745.29
消防水池
105 | 040101003007 | 挖基坑土方 | 1.土壤类别：综合考虑 2.挖土深度：综合考虑 3.开挖方式：人工、机械开挖、挡土板下挖土等综合考虑 4.运输运距：场内运距、堆场费用由投标人综合考虑 5.投标人应充分对现场进行勘查，结合周边环境、施工经验等，将沟槽开挖方式、地下障碍拆除、地下管线、挖土超深、挡土板下挖土等制约影响因素、沟槽截排水措施等综合考虑在报价中。实际施工中不论沟槽开挖方式、地下障碍发生多大的变化、土石类别出现多大差异，均不作另行调整 | m3 | 780 | 7.80 | 6084.00 | 1131.00 | 3556.80
106 | 040103001007 | 回填方 | 1.土质要求：满足设计及规范要求 2.密实度要求：满足设计及规范要求 3.粒径要求：满足设计及规范要求 4.夯填(碾压)及回填部位：分层夯实，场内所有部位 5.场内、外运距、堆场：投标人综合考虑 6.填方来源、运距：综合 | m3 | 105 | 6.57 | 689.85 | 122.85 | 404.25
107 | 040103002025 | 余方弃置 | 1.废弃料品种：土方、石方综合 2.运距及弃土处置费用：投标人自行考虑，满足当地政府对安全文明施工、建筑碴土清运管理等相关规定要求 | m3 | 675 | 12.50 | 8437.50 | 1343.25 | 5136.75
108 | 040103002026 | 余方弃置增运一公里 | 1.废弃料品种：土方、石方综合 2.运距按时结算，满足当地政府对安全文明施工、建筑碴土清运管理等相关规定要求 | m3 | 675 | 1.45 | 978.75 | 135.00 | 621.00
109 | 011702001012 | 垫层模板 | 1.支模高度:综合; 2.模板类型:综合; 3.支架材料:综合; 4.本项目应根据设计图及现场实际情况考虑支模方式及材料,不论采用何种支模方式及材料均执行该综合单价; | m2 | 6.48 | 28.07 | 181.89 | 82.88 | 1.17
110 | 010501001016 | C15垫层 | 1.混凝土种类：商品混凝土 2.混凝土强度等级：C15 | m3 | 29.99 | 63.10 | 1892.37 | 1232.29 | 7.50
111 | 041102034002 | 池底模板 | 1.支模高度:综合; 2.模板类型:综合; 3.支架材料:综合; 4.本项目应根据设计图及现场实际情况考虑支模方式及材料,不论采用何种支模方式及材料均执行该综合单价; | m2 | 32.35 | 38.15 | 1234.15 | 559.33 | 19.73
112 | 010501004002 | C30P6池底板 | 1.混凝土种类：商品混凝土 2.混凝土强度等级：C30P6 | m3 | 147.68 | 48.05 | 7096.02 | 4078.92 | 95.99
113 | 011701006008 | 满堂脚手架 | 1．搭设方式：综合 2．搭设高度：详设计 3．脚手架材质：综合 | m2 | 231.84 | 11.97 | 2775.12 | 1595.06 | 199.38
114 | 011702011002 | HCY预制砼消防水池 | 1.消防水池有效贮水容积不小于504m3,分2格,水箱的外形尺寸:25000x9000x3000。 2.水池为HCY预制混凝土复合防水板块装配式水池,水池板块工厂预制,现场吊装,部分区域现场二次浇注 3.水池侧板采用预制钢筋混凝土与防水预制成型,规格:2000X3000X140,1000 x3000x140,1700 X3000X140 4.水池顶板采用预制钢筋混凝土板,规格:1940X1940X100,1940 X940 X100.940X940X100 5.采用螺栓、密封件和镀锌钢管横撑等装配成箱体 | m3 | 51.06 | 314.50 | 16058.37 | 8966.65 | 1010.99
115 | 010515001064 | 现浇构件钢筋 高强钢筋（屈服强度≥400） 直径φ12～16 | 1.钢筋种类、规格:Ⅲ级、螺纹钢φ12mm | t | 10.993 | 1671.06 | 18369.96 | 11260.02 | 1238.69
|  | 分部小计 |  |  |  |  | 63797.98 | 30507.25 | 12292.25
花池
116 | 011102001001 | 25厚白锈石（荔枝面） | 1.8厚1:3水泥砂浆打底 2.20厚1:2.5聚合物水泥砂浆刷素水泥浆一道 3.25厚白锈石（荔枝面） 4.详图集15J012-1-6/H2;15J012-1-E~2/H2; 5.部位：水池立面 | m2 | 469.9 | 134.54 | 63220.35 | 43324.78
117 | 011204001002 | 60厚白锈石（光面） | 1.8厚1:3水泥砂浆打底 2.20厚1:2.5聚合物水泥砂浆刷素水泥浆一道 3.60厚白锈石（光面） 4.详图集15J012-1-6/H2;15J012-1-E~2/H2; 5.部位：水池压顶 | m2 | 319.6 | 134.54 | 42998.98 | 29467.12
|  | 分部小计 |  |  |  |  | 106219.33 | 72791.90
LED屏箱体
118 | 040101003008 | 挖基坑土方 | 1.土壤类别：综合考虑 2.挖土深度：综合考虑 3.开挖方式：人工、机械开挖、挡土板下挖土等综合考虑 4.运输运距：场内运距、堆场费用由投标人综合考虑 5.投标人应充分对现场进行勘查，结合周边环境、施工经验等，将沟槽开挖方式、地下障碍拆除、地下管线、挖土超深、挡土板下挖土等制约影响因素、沟槽截排水措施等综合考虑在报价中。实际施工中不论沟槽开挖方式、地下障碍发生多大的变化、土石类别出现多大差异，均不作另行调整 | m3 | 24.33 | 7.80 | 189.77 | 35.28 | 110.94
119 | 040103001008 | 回填方 | 1.土质要求：满足设计及规范要求 2.密实度要求：满足设计及规范要求 3.粒径要求：满足设计及规范要求 4.夯填(碾压)及回填部位：分层夯实，场内所有部位 5.场内、外运距、堆场：投标人综合考虑 6.填方来源、运距：综合 | m3 | 7.53 | 6.57 | 49.47 | 8.81 | 28.99
120 | 040103002027 | 余方弃置 | 1.废弃料品种：土方、石方综合 2.运距及弃土处置费用：投标人自行考虑，满足当地政府对安全文明施工、建筑碴土清运管理等相关规定要求 | m3 | 16.8 | 12.50 | 210.00 | 33.43 | 127.85
121 | 040103002028 | 余方弃置增运一公里 | 1.废弃料品种：土方、石方综合 2.运距按时结算，满足当地政府对安全文明施工、建筑碴土清运管理等相关规定要求 | m3 | 16.8 | 1.45 | 24.36 | 3.36 | 15.46
122 | 011702001013 | 垫层模板 | 1.支模高度:综合; 2.模板类型:综合; 3.支架材料:综合; 4.本项目应根据设计图及现场实际情况考虑支模方式及材料,不论采用何种支模方式及材料均执行该综合单价; | m2 | 1.6 | 28.07 | 44.91 | 20.46 | 0.29
123 | 010501001017 | C15垫层 | 1.混凝土种类：商品混凝土 2.混凝土强度等级：C15 | m3 | 0.8 | 63.10 | 50.48 | 32.87 | 0.20
124 | 011702001014 | 基础模板 | 1.支模高度:综合; 2.模板类型:综合; 3.支架材料:综合; 4.本项目应根据设计图及现场实际情况考虑支模方式及材料,不论采用何种支模方式及材料均执行该综合单价; | m2 | 32 | 44.12 | 1411.84 | 602.56 | 9.28
125 | 010501003005 | C30基础 | 1.混凝土种类：商品混凝土 2.混凝土强度等级：C0 | m3 | 16 | 47.68 | 762.88 | 497.44 | 4.00
126 | 010516002004 | 预埋铁件 | 1.钢材种类、规格：圆钢Φ6mm、Φ20mm 2.铁件尺寸：扁钢300mm×300mm、厚12mm | t | 0.268 | 2908.00 | 779.34 | 443.73 | 79.03
127 | 011209001001 | 干挂铝塑板墙面 4mm | 1.骨架材料种类、规格、中距：镀锌方管型材、断面、规格、间距详设计图 2.面层材料品种、规格、颜色：4mm铝塑板20丝， 3.嵌缝、塞口材料种类：接缝处和幕墙与墙的封边处打结构密封胶，具体详设计图纸 4.包含铝型材、五金配件（不含开窗增加五金件）、紧固件、发泡剂、连接件、预埋件及后置埋件、螺栓及后切式螺栓等辅材、防水、防腐、防雷接地等相关费用；安装前如需二次深化设计，并经设计甲方认可后方可实施，二次深化设计及其增加的相关费用包含在综合单价中，深化设计不得降低原有档次 5.其他：满足设计、现行规范及招标技术要求 | m2 | 84.35 | 304.19 | 25658.43 | 8508.38 | 350.05
128 | 010515001065 | 现浇构件钢筋 HRB400 直径≤φ10 | 1.钢筋种类、规格:HRB400 直径≤φ10 2.钢筋的连接方式由投标人按设计及规范要求综合考虑进入投标报价，结算不作调整 | t | 0.032 | 1614.24 | 51.66 | 34.51 | 0.85
129 | 010515001066 | 现浇构件钢筋 HRB400 直径φ12～16 | 1.钢筋种类、规格: 直径φ12～16 2.拉结筋与主体结构连接费用已计算在综合单价中，投标人自行考虑,无论中标人实际施工采用预留拉结筋法或者预埋铁件法或者植筋法，结算均不予调整 | t | 0.253 | 1671.06 | 422.78 | 259.15 | 28.51
130 | 010603003003 | 成品钢管柱 | 1.柱类型：详设计 2.钢材品种、规格：Q235B ，直径420mm 3.螺栓种类：详见设计施工图 4.螺栓种类：详设计 5.油漆种类、遍数：铁红环氧酯底漆两遍+环氧硝基磁漆两遍;防锈底漆漆膜总厚度不小于125um,同时要求使用过程中应该及时对破环的 涂装部位进行修补,防锈漆至多每隔5年均需要进行重新涂装,需进行维修的次数不少于2次/年(不含正常养护的次数)。 6.探伤要求：符合设计及相关规范要求 7.防火要求：满足设计规范要求 8.其他：满足设计、现行规范及招标技术要求 | t | 0.734 | 3045.29 | 2235.24 | 701.43 | 479.40
|  | 分部小计 |  |  |  |  | 31891.16 | 11181.41 | 1234.85
其它
131 | 050305010001 | 定制不锈钢坐凳 | 1.具体详设计L-W-DT02-1号节点 2.投标人自行报价，结算不做调整。 | m | 59.85 | 6.87 | 411.17 | 265.14
132 | 050307017001 | 垃圾箱 | 1.垃圾箱材质：成品垃圾箱，与现有垃圾箱一致 2.规格尺寸：详设计 3.其它满足设计及规范要求 | 个 | 19 | 397.80 | 7558.20 | 222.30 | 64.60
133 | 011503001003 | 不锈钢栏杆 | 1.扶手材料种类、规格、品牌：φ50*3不锈钢管扶手 2.栏杆材料种类、规格、品牌：φ50*3不锈钢管立柱 3.栏板材料种类、规格、品牌、颜色：-40x8不锈钢板立杆 4.栏杆高度1050mm 5.具体详图集12J003-B11-1A | m | 146.2 | 124.42 | 18190.20 | 5592.15 | 1657.91
134 | 011502001001 | 金属装饰线 | 1.基层类型：透水混凝土 2.线条材料品种、规格、颜色：30mm×5mm不锈钢钢带（光面）与角钢满焊连接 3.L50*20*4厚角钢长100@500采用M6膨胀螺栓固定 | m | 165.26 | 25.64 | 4237.27 | 1217.97
135 | 040205006001 | 标线 | 1.油漆品种：厚浆常温型道路标线漆 2.工艺：喷涂 3.线型：弧线点划 | m | 619.28 | 4.02 | 2489.51 | 161.01 | 92.89
136 | 040205019001 | 橡胶减速带 | 1.材料品种：1000*350*50成品橡胶减速带 2.具体详设计L-W-DT01-8号节点 | m | 13.16 | 51.00 | 671.16 | 49.88
137 | 010901004002 | 阳光板屋面（大门网架处） | 1.玻璃品种、规格、品牌、颜色：10厚PC阳光板、分块规格按设计图 2.固定方式：间距及规格按设计图 | m2 | 427.9 | 61.06 | 26127.57 | 16264.48
138 | 010607002002 | 成品铁艺栏杆（翻新铁艺围墙） | 1.成品铁艺栏杆 | m2 | 69.23 | 66.71 | 4618.33 | 3037.81 | 132.23
|  | 分部小计 |  |  |  |  | 64303.41 | 26810.74 | 1947.63
单价措施项目清单
大型机械设备进出场及安拆
139 | 041106001001 | 大型机械设备进出场及安拆 挖掘机 | 1.机械设备名称：由投标人综合考虑报价 2.机械设备规格型号：由投标人综合考虑报价 3.投标报价中包含完成项目的所有种类机械设备进出场及安拆 | 台次 | 2 | 3256.28 | 6512.56 | 1872.00 | 3069.94
140 | 041106001002 | 大型机械设备进出场及安拆 压路机 | 1.机械设备名称：由投标人综合考虑报价 2.机械设备规格型号：由投标人综合考虑报价 3.投标报价中包含完成项目的所有种类机械设备进出场及安拆 | 台次 | 1 | 2279.26 | 2279.26 | 510.00 | 1207.08
141 | 041106001003 | 大型机械设备进出场及安拆 沥青混凝土摊铺机 | 1.机械设备名称：由投标人综合考虑报价 2.机械设备规格型号：由投标人综合考虑报价 3.投标报价中包含完成项目的所有种类机械设备进出场及安拆 | 台次 | 1 | 3196.87 | 3196.87 | 660.00 | 1805.29
|  | 分部小计 |  |  |  |  | 11988.69 | 3042.00 | 6082.31
|  | 分部小计 |  |  |  |  | 11988.69 | 3042.00 | 6082.31
合 计 | [6 empty] | 1151172.56 | 570868.54 | 155154.85

## F.4 总价措施项目清单与计价表(表-11)【室外景观-总平~
总价措施项目清单与计价表
工程名称：四川省遂宁市安居职业高级中学校实训基地建设项目（老校区改造）\土建二标段\室外景观-总平【室外景观-总平】 |  |  |  | 标段：四川省遂宁市安居职业高级中学校实训基地建设项目（老校区改造）
序号 | 项目编码 | 项目名称 | 计算基础 | 费率 （%） | 金额 （元） | 调整费率 (%) | 调整后金额 (元) | 备注
定额(人工费+机械费)
1 | 041109001001 | 安全文明施工费 |  |  | 15948.57
1.1 | ① | 环境保护费 | 税前建安工程造价（不含总价措施项目费）
1.2 | ② | 文明施工费 | 税前建安工程造价（不含总价措施项目费）
1.3 | ③ | 安全施工费 | 税前建安工程造价（不含总价措施项目费） |  | 15948.57
1.4 | ④ | 临时设施费 | 税前建安工程造价（不含总价措施项目费）
2 | 041109002001 | 夜间施工增加费
3 | 041109003001 | 二次搬运费
4 | 041109004001 | 冬雨季施工增加费
5 | 041109005001 | 行车、行人干扰
6 | 041109006001 | 地上、地下设施、建筑物的临时保护设施
7 | 041109007001 | 已完工程及设备保护费
8 | 041109008001 | 工程定位复测费
合计 |  |  |  |  | 15948.57

## G.1 其他项目清单与计价汇总表(表-12)【室外景观-总平~
其他项目清单与计价汇总表
工程名称：四川省遂宁市安居职业高级中学校实训基地建设项目（老校区改造）\土建二标段\室外景观-总平【室外景观-总平】 |  | 标段：四川省遂宁市安居职业高级中学校实训基地建设项目（老校区改造）
序号 | 项 目 名 称 | 金额(元) | 结算金额（元） | 备注
1 | 暂列金额
2 | 暂估价
2.1 | 材料(工程设备)暂估价/结算价 | -
2.2 | 专业工程暂估价/结算价
3 | 计日工
4 | 总承包服务费
合 计 |  |  | - | -

## G.2 暂列金额明细表(表-12-1)【室外景观-总平‖室外~
暂列金额明细表
工程名称：四川省遂宁市安居职业高级中学校实训基地建设项目（老校区改造）\土建二标段\室外景观-总平【室外景观-总平】 |  | 标段：四川省遂宁市安居职业高级中学校实训基地建设项目（老校区改造）
序号 | 项目名称 | 计量单位 | 暂定金额(元) | 备注
合 计 |  |  |  | -

## G.4 专业工程暂估价表(表-12-3)【室外景观-总平‖室~
专业工程暂估价表
工程名称：四川省遂宁市安居职业高级中学校实训基地建设项目（老校区改造）\土建二标段\室外景观-总平【室外景观-总平】 |  |  | 标段：四川省遂宁市安居职业高级中学校实训基地建设项目（老校区改造）
序号 | 工程名称 | 工程内容 | 暂估金额(元) | 结算金额(元) | 差额±（元） | 备注
合 计 |  |  |  | - | - | -

## K.2 承包人提供主要材料和工程设备一览表(表-20)【室外~
承包人提供主要材料和工程设备一览表 （适用造价信息差额调整法）
工程名称：四川省遂宁市安居职业高级中学校实训基地建设项目（老校区改造）\土建二标段\室外景观-总平【室外景观-总平】 |  |  |  |  | 标段：四川省遂宁市安居职业高级中学校实训基地建设项目（老校区改造）
序号 | 名称、规格、型号 | 单位 | 数量 | 风险系数% | 基准单价(元) | 投标单价(元) | 发承包人确认单价(元) | 备注
1 | 水 | m3 | 1136.821 |  |  | 3.91
2 | 柴油(机械) | L | 7191.323 |  |  | 6.51
3 | 汽油(机械) | L | 1675.242 |  |  | 6.90
4 | 其他材料费 | 元 | 23036.749 |  |  | 1.00
5 | 商品混凝土 C20 | m3 | 373.105
6 | 湿拌地面砂浆 M20 | m3 | 2.419
7 | 连砂石 | m3 | 1187.396
8 | 商品混凝土 C15 | m3 | 56.238
9 | 湿拌地面砂浆 M15 | m3 | 2.48
10 | 白水泥 | kg | 130.651 |  |  | 0.59
11 | 细砂 | m3 | 57.838
12 | 木材 | m3 | 0.788 |  |  | 1700.00
13 | 铁钉 | kg | 39.444 |  |  | 4.15
14 | 养护塑料薄膜 | m2 | 2169.393 |  |  | 0.20
15 | 双丙聚氨酯 | kg | 236.661 |  |  | 25.00
16 | 商品沥青混合物(压实) 粗粒式 | m3 | 462.865
17 | 商品沥青混合物(压实) 中(细)粒式 | m3 | 230.578
18 | 生石灰 | kg | 168351.618
19 | 普通土 | m3 | 664.245 |  |  | 10.00
20 | 商品混凝土 C25 | m3 | 224.13
21 | 二等锯材 | m3 | 5.592 |  |  | 1480.00
22 | 石油沥青 10# | kg | 321.274 |  |  | 4.39
23 | 石油沥青 30# | kg | 2559.217 |  |  | 2.80
24 | 汽油 | L | 358.914 |  |  | 6.90
25 | 滑石粉 | kg | 4755.503 |  |  | 0.51
26 | 特细砂 | m3 | 57.803
27 | 水泥 32.5 | kg | 27091.826 |  |  | 0.385
28 | XY401粘接剂 | kg | 1039.418 |  |  | 9.96
29 | 复合模板 | m2 | 121.79 |  |  | 28.50
30 | 成品金属网栏 | m2 | 73.9 |  |  | 120.00
31 | 电焊条（综合） | kg | 62.684 |  |  | 5.00
32 | 钢材 综合 | kg | 4153.3
33 | 焊条 综合 | kg | 169.865 |  |  | 5.00
34 | 成品矩管箱形钢柱 | t | 6.087
35 | 加工铁件 | kg | 40.601 |  |  | 4.24
36 | 电焊丝 | kg | 13.635 |  |  | 4.15
37 | 螺栓 综合 | kg | 8.847 |  |  | 4.15
38 | 红丹酚醛防锈漆 | kg | 53.095 |  |  | 9.96
39 | 酚醛调和漆 各色 | kg | 28.012 |  |  | 11.00
40 | 油漆溶剂油 200# | kg | 2.949 |  |  | 4.15
41 | 锯材 综合 | m3 | 0.201 |  |  | 1450.00
42 | 湿拌砌筑砂浆 M7.5 | m3 | 10.283
43 | 标准砖 | 千匹 | 18.688
44 | 湿拌抹灰砂浆 M20 | m3 | 27.199
45 | 干混抹灰砂浆 M20 | t | 1.865
46 | 成品腻子粉 耐水型（N） | kg | 578.6
47 | 脚手架钢材 | kg | 33.009 |  |  | 3.58
48 | 钢筋 φ≤10 | t | 0.501
49 | 高强钢筋 φ12～16 | t | 16.744
50 | 焊条 (高强钢筋用) | kg | 135.847 |  |  | 5.00
51 | 摊销卡具和支撑钢材 | kg | 9.752 |  |  | 3.67
52 | 商品混凝土 C30 P6 | m3 | 193.472
53 | 干混砌筑砂浆 M7.5 | t | 2.379
54 | 板枋材 | m3 | 0.17 |  |  | 1700.00
55 | 聚乙烯棒 DN100～200 | kg | 5.607 |  |  | 20.75
56 | 低合金钢焊条 E43系列 | kg | 115.206 |  |  | 7.06
57 | 湿拌抹灰砂浆 M15 | m3 | 7.011
58 | 防水粉(液) | kg | 412.672 |  |  | 1.60
59 | 型钢 综合 | kg | 2293.152
60 | 成品铁艺栏杆 | m2 | 172.012
61 | 防锈漆 | kg | 56.949 |  |  | 13.00
62 | 枕木 | m3 | 0.256 |  |  | 2000.00
63 | 镀锌铁丝 8# | kg | 21.6 |  |  | 4.00
64 | 草袋子 | m2 | 30.64 |  |  | 1.20
65 | 混凝土平石 10×20×100 | m3 | 42.848
66 | 混凝土平石 10×30×100 | m3 | 12.193
67 | 螺栓 | 个 | 1107.216 |  |  | 0.25
68 | 1860×137×30户外高耐竹地板 | m2 | 427.224
69 | 不锈钢钉 | kg | 127.109 |  |  | 6.40
70 | 250×190×70井字形植草砖 | m2 | 603.279
71 | 黄土粗砂 | m3 | 35.487 |  |  | 92.92
72 | 有机肥(土堆肥) | m3 | 0.592 |  |  | 50.00
73 | 无纺布 | m2 | 650.65 |  |  | 2.78
74 | 600×150×30厚生态石英砖 | m2 | 844.057
75 | 600×600×30仿芝麻灰生态石英砖 | m2 | 394.304
76 | 600×600×20仿芝麻白生态石英砖 | m2 | 14.544
77 | 混合砂浆 M2.5 | m3 | 3.264
78 | 10-40卵石 | m3 | 12.799 |  |  | 170.00
79 | 600×300×150高芝麻白花岗岩 | m2 | 37.152
80 | 碎石 20～60mm | m3 | 525.876
81 | 碎石 20～40mm | m3 | 149.137
82 | 碎石 5～20mm | m3 | 78.463
83 | 沥青 AH-70 | t | 3.451
84 | 中砂 | m3 | 13.805 |  |  | 215.00
85 | 煤 | kg | 1327.4 |  |  | 0.70
86 | 浅蓝色硅PU塑胶地面 8mm | m2 | 1250.808
87 | 深蓝色8厚硅PU塑胶地面 8mm | m2 | 741.094
88 | 湿拌砌筑砂浆 M20 | m3 | 4.56
89 | 白色泰科石 | m3 | 18.918 |  |  | 33.95
90 | 成品型钢H形钢梁 | t | 2.369
91 | 调和漆 白酯胶调和漆 | kg | 22.874 |  |  | 10.50
92 | 玻璃胶 | 支 | 35.19 |  |  | 10.00
93 | 建筑油膏 | kg | 155.25 |  |  | 2.50
94 | 铁栅门 | m2 | 8.6 |  |  | 300.00
95 | 预埋铁件 | kg | 2.483 |  |  | 4.24
96 | 电焊条 综合 | kg | 0.624 |  |  | 5.00
97 | 文化石 厚20mm | m2 | 78.336
98 | 圆钢 φ6.5 | kg | 130.56
99 | 铜丝 | kg | 6.021 |  |  | 19.09
100 | 加气混凝土砌块 | m3 | 25.077
101 | 小青瓦 综合规格 | 百匹 | 64.292
102 | 石灰膏 | m3 | 0.517 |  |  | 220.00
103 | 纸筋 | kg | 10.075 |  |  | 0.83
104 | 焊接钢管 Dg70 | m | 9.595 |  |  | 27.76
105 | 石油沥青 60# | kg | 0.475 |  |  | 5.45
106 | HCY预应力混凝土复合防水板块装配式泵房 | m3 | 15.792
107 | HCY预制砼消防水池 | m3 | 40.848
108 | 25厚白锈石（荔枝面） | m2 | 479.298
109 | 60厚白锈石（光面） | m2 | 325.992
110 | 商品混凝土 C30 | m3 | 16.08
111 | 铝塑板 外墙 4mm | m2 | 92.84 |  |  | 65.00
112 | 耐候胶 304ml/支 | 支 | 138.517 |  |  | 14.94
113 | 结构胶 304ml/支 | 支 | 84.645 |  |  | 21.08
114 | 密封胶条 | m | 506.4 |  |  | 0.25
115 | 不锈钢螺栓 | 套 | 92.84 |  |  | 4.49
116 | 铁红环氧酯底漆 | kg | 23.547 |  |  | 11.62
117 | 环氧硝基磁漆 | kg | 23.547 |  |  | 11.62
118 | 定制不锈钢坐凳 | m | 59.85
119 | 不锈钢户外垃圾箱 | 个 | 19 |  |  | 373.50
120 | 不锈钢管栏杆 直线形（带扶手） | m | 146.2
121 | 不锈钢法兰盘 φ59 | 只 | 843.72 |  |  | 9.00
122 | 不锈钢板 1.2mm | m2 | 8.761 |  |  | 280.00
123 | 胶合板 3mm | m2 | 7.025 |  |  | 7.15
124 | 氯化橡胶标线漆 | kg | 46.335 |  |  | 45.00
125 | 稀释剂 | kg | 1.533 |  |  | 15.30
126 | 橡胶减速带 | m | 13.16 |  |  | 45.00
127 | 阳光板 10mm | m2 | 453.574
128 | 一等锯材 | m3 | 0.086 |  |  | 1700.00
129 | 橡皮垫条 大 | m | 589.304 |  |  | 1.66
130 | 橡皮垫片 250宽 | m | 196.449 |  |  | 1.74
131 | 铁钩 5厚 | kg | 115.191 |  |  | 4.15
132 | 熟桐油 | kg | 28.669 |  |  | 6.64
133 | 螺栓 M12×40 | kg | 14.035 |  |  | 4.15
134 | 高强钢筋 φ≤10 | t | 0.034
135 | 13.52厚钢化夹层玻璃屋面 | m2 | 188.318
136 | 5m高球场围网 | m2 | 1363.8
137 | 细石商品混凝土 C25 | m3 | 2.211
138 | 无机涂料 | kg | 114.853
139 | 干混地面砂浆 M20 | t | 23.163
140 | 透水混凝土拌合料 C25 | m3 | 223.092
141 | 彩色强固透水混凝土 C25 | m3 | 47.805

## E.3 单位工程招标控制价投标报价汇总表(表-04-1)~43
单位工程招标控制价/投标报价汇总表
（适用于一般计税方法）
工程名称：四川省遂宁市安居职业高级中学校实训基地建设项目（老校区改造）\土建二标段\建筑与装饰工程【建筑与装饰工程-静淑苑(女生宿舍)】 |  | 标段：四川省遂宁市安居职业高级中学校实训基地建设项目（老校区改造）
序号 | 汇总内容 | 金 额（元） | 其中:暂估价(元)
1 | 分部分项及单价措施项目 | 962339.60
1.1 | 屋面及防水工程 | 88715.53
1.2 | 拆除工程 | 95775.15
1.3 | 砌筑工程 | 10512.14
1.4 | 混凝土及钢筋混凝土工程 | 571.43
1.5 | 门窗工程 | 46324.38
1.6 | 楼地面装饰工程 | 57399.86
1.7 | 墙、柱面装饰与隔断、幕墙工程 | 229312.53
1.8 | 天棚工程 | 42687.72
1.9 | 油漆、涂料、裱糊工程 | 246583.38
1.10 | 其他装饰工程 | 37161.05
1.11 | 单价措施项目 | 107296.43
2 | 总价措施项目 | 11970.60 | -
2.1 | 其中：安全文明施工费 | 11970.60 | -
3 | 其他项目 |  | -
3.1 | 其中：暂列金额 |  | -
3.2 | 其中：专业工程暂估价 |  | -
3.3 | 其中：计日工 |  | -
3.4 | 其中：总承包服务费 |  | -
4 | 规费 | 32972.50 | -
5 | 创优质工程奖补偿奖励费 |  | -
6 | 税前不含税工程造价 | 1007282.70 | -
6.1 | 其中：除税甲供材料（设备）费 |  | -
7 | 销项增值税额 | 30218.48 | -
8 | 附加税 |  | -
招标控制价/投标报价总价合计=税前不含税工程造价+销项增值税额+附加税 |  | 1037501.18

## F.1 分部分项工程和单价措施项目清单与计价表(表-08~44
分部分项工程和单价措施项目清单与计价表
工程名称：四川省遂宁市安居职业高级中学校实训基地建设项目（老校区改造）\土建二标段\建筑与装饰工程【建筑与装饰工程-静淑苑(女生宿舍)】 |  |  |  |  | 标段：四川省遂宁市安居职业高级中学校实训基地建设项目（老校区改造）
序号 | 项目编码 | 项目名称 | 项目特征描述 | 计量 单位 | 工程量 | 金额（元）
[6 empty] | 综合单价 | 合价 | 其中
[8 empty] | 定额人工费 | 定额机械费 | 暂估价
0109 屋面及防水工程
1 | 010904002014 | 地面1.5mm厚JS（Ⅱ型）聚合物水泥防水涂料（卫生间等用水房间） | 1.防水膜品种：1.5mm厚JS（Ⅱ型）聚合物水泥防水涂料 2.遍数：综合 3.清单综合单价已包含按规范要求及设计所需的防水附加层、加强层、洞口填塞、底油、嵌缝、接缝搭接、收边及洞口处理等因素，不再单独计量；投标人自行考虑，结算不作调整 4.满足设计及国家验收规范要求 | m2 | 1638.36 | 14.42 | 23625.15 | 16416.37
2 | 010903003002 | 墙面砂浆防潮层 | 1.防水层做法:20mm厚1:2水泥砂浆掺5%防水剂防潮层 2.部位:有回填层的房间的砌体墙若在本层室内地面标高以下，则应在本层地面下-0.06m处 | m2 | 4.49 | 3.10 | 13.92 | 7.05
3 | 010903002008 | 墙面1.5mm厚JS（Ⅱ型）聚合物水泥防水涂料 | 1.防水膜品种：1.5mm厚JS（Ⅱ型）聚合物水泥防水涂料 2.投标人自行考虑按规范要求所需的防水附加层、加强层、洞口填塞、底油、嵌缝、接缝搭接、收边及洞口处理、撒粗砂等处理因素，不再单独计量，结算时不作调整 3.满足设计及国家验收规范要求 | m2 | 3084.99 | 16.65 | 51365.08 | 37081.58
4 | 010904002015 | 天棚1.5mm厚JS（Ⅱ型）聚合物水泥防水涂料（卫生间天棚） | 1.防水膜品种：1.5mm厚JS（Ⅱ型）聚合物水泥防水涂料 2.遍数：综合 3.清单综合单价已包含按规范要求及设计所需的防水附加层、加强层、洞口填塞、底油、嵌缝、接缝搭接、收边及洞口处理等因素，不再单独计量；投标人自行考虑，结算不作调整 4.满足设计及国家验收规范要求 | m2 | 796.71 | 17.21 | 13711.38 | 9974.81
|  | 分部小计 |  |  |  |  | 88715.53 | 63479.81
0116 拆除工程
5 | 011608001008 | 原墙面涂料面层拆除 | 1.原墙面涂料面层拆除 2.场内建渣装袋下楼、场内外转运、外运堆场及运距补贴费用按国家相关规定包含在本综合单价中 3.投标单位投标前踏勘现场，结合现场实际情况和本单位施工方案自行报价，结算时不作调整 | m2 | 8080.5 | 3.97 | 32079.59 | 26019.21
6 | 011605002008 | 原水池拆除 | 1.原水池拆除 2.场内建渣装袋下楼、场内外转运、外运堆场及运距补贴费用按国家相关规定包含在本综合单价中 3.投标单位投标前踏勘现场，结合现场实际情况和本单位施工方案自行报价，结算时不作调整 | m2 | 8.77 | 97.45 | 854.64 | 694.41
7 | 011608002008 | 原天棚涂料拆除 | 1.原天棚涂料拆除 2.场内建渣装袋下楼、场内外转运、外运堆场及运距补贴费用按国家相关规定包含在本综合单价中 3.投标单位投标前踏勘现场，结合现场实际情况和本单位施工方案自行报价，结算时不作调整 | m2 | 3762.19 | 3.93 | 14785.41 | 12001.39
8 | 011605001009 | 原块料地面拆除 | 1.原块料地面拆除 2.拆除范围：地砖、找平层、防水层、结合层等综合考虑，具体详原设计图。 3.场内建渣装袋下楼、场内外转运、外运堆场及运距补贴费用按国家相关规定包含在本综合单价中 4.投标单位投标前踏勘现场，结合现场实际情况和本单位施工方案自行报价，结算时不作调整 | m2 | 835.65 | 8.49 | 7094.67 | 5757.63
9 | 011605002009 | 原块料墙裙拆除 | 1.原块料墙面拆除 2.拆除范围：墙砖、找平层、防水层、结合层等综合考虑，具体详原设计图。 3.场内建渣装袋下楼、场内外转运、外运堆场及运距补贴费用按国家相关规定包含在本综合单价中 4.投标单位投标前踏勘现场，结合现场实际情况和本单位施工方案自行报价，结算时不作调整 | m2 | 2409.67 | 9.98 | 24048.51 | 19542.42
10 | 011610001007 | 原木门拆除 | 1.原木门拆除 2.场内建渣装袋下楼、场内外转运、外运堆场及运距补贴费用按国家相关规定包含在本综合单价中 3.投标单位投标前踏勘现场，结合现场实际情况和本单位施工方案自行报价，结算时不作调整 4.拆除残值归建设单位处理，运至甲方指定地点堆放。 | m2 | 198.24 | 12.90 | 2557.30 | 2077.56
11 | 011610002013 | 原金属门拆除 | 1.原金属门拆除 2.场内建渣装袋下楼、场内外转运、外运堆场及运距补贴费用按国家相关规定包含在本综合单价中 3.投标单位投标前踏勘现场，结合现场实际情况和本单位施工方案自行报价，结算时不作调整 4.拆除残值归建设单位处理，运至甲方指定地点堆放。 | m2 | 423.15 | 19.40 | 8209.11 | 6668.84
12 | 011610002014 | 原铝合金窗拆除 | 1.原铝合金窗拆除 2.场内建渣装袋下楼、场内外转运、外运堆场及运距补贴费用按国家相关规定包含在本综合单价中 3.投标单位投标前踏勘现场，结合现场实际情况和本单位施工方案自行报价，结算时不作调整 4.拆除残值归建设单位处理，运至甲方指定地点堆放。 | m2 | 316.8 | 19.40 | 6145.92 | 4992.77
|  | 分部小计 |  |  |  |  | 95775.15 | 77754.23
0104 砌筑工程
13 | 010401005012 | 页岩空心砖墙3.6以下 | 1.墙体类型:页岩空心砖墙 2.墙体高度：详设计 3.砂浆强度等级、配合比：M5水泥砂浆 4.预拌砂浆半成品运输费用及罐子租赁费已计算在综合单价中；投标人自行考虑，结算不做调整 | m3 | 6.41 | 245.09 | 1571.03 | 1149.63
14 | 010404001007 | 楼地面水泥膨胀珍珠岩回填 | 1.混凝土种类：楼地面水泥膨胀珍珠岩回填 2.部位：降板区域回填 | m3 | 292.48 | 30.57 | 8941.11 | 6273.70
|  | 分部小计 |  |  |  |  | 10512.14 | 7423.33
0105 混凝土及钢筋混凝土工程
15 | 010502002007 | 构造柱 C25 | 1.混凝土种类：商品混凝土 2.混凝土强度等级：C25 3.商品混凝土半成品运输及泵送费用计算在综合单价中；投标人自行考虑，结算不做调整。 | m3 | 1.19 | 93.88 | 111.72 | 73.77 | 0.48
16 | 010503005007 | 过梁 C25 | 1.混凝土种类：商品混凝土 2.混凝土强度等级：C25 3.所有过梁不分现浇、预制其单价均执行本清单 4.商品混凝土半成品运输及泵送费用计算在综合单价中；投标人自行考虑，结算不做调整。 | m3 | 0.13 | 90.51 | 11.77 | 7.62 | 0.05
17 | 010507007008 | 有水房间反坎 C20细石 | 1.混凝土种类：商品细石混凝土 2.混凝土强度等级：C20 3.商品混凝土半成品运输及泵送费用计算在综合单价中；投标人自行考虑，结算不做调整。 | m3 | 0.63 | 75.36 | 47.48 | 30.30 | 0.40
18 | 010515001048 | 现浇构件钢筋 砌体加筋 HPB300 φ≤10 | 1.钢筋种类、规格:HPB300 直径≤Φ10 | t | 0.042 | 1477.29 | 62.05 | 41.33 | 1.06
19 | 010515001049 | 现浇构件钢筋 HPB300 直径≤φ10 | 1.钢筋种类、规格:HPB300 直径≤Φ10 2.钢筋的连接方式由投标人按设计及规范要求综合考虑进入投标报价，结算不作调整 | t | 0.007 | 1477.29 | 10.34 | 6.89 | 0.18
20 | 010515001050 | 现浇构件钢筋 HRB400 直径≤φ10 | 1.钢筋种类、规格:HRB400 直径≤φ10 2.钢筋的连接方式由投标人按设计及规范要求综合考虑进入投标报价，结算不作调整 | t | 0.018 | 1614.24 | 29.06 | 19.41 | 0.48
21 | 010515001051 | 现浇构件钢筋 HRB400 直径φ12～14 | 1.钢筋种类、规格: 直径φ12～14 2.拉结筋与主体结构连接费用已计算在综合单价中，投标人自行考虑,无论中标人实际施工采用预留拉结筋法或者预埋铁件法或者植筋法，结算均不予调整 | t | 0.017 | 1671.06 | 28.41 | 17.41 | 1.92
22 | 010607005007 | 砌块墙钢丝网加固 | 1.材料品种、规格：直径0.8孔径9*25钢丝网 2.300mm宽不同墙体材料的交接处 3.具体详见设计 | m2 | 21.24 | 12.74 | 270.60 | 136.15
|  | 分部小计 |  |  |  |  | 571.43 | 332.88 | 4.57
0108 门窗工程
23 | 010802001008 | 铝合金平开门 | 1.门代号及洞口尺寸：综合 2.门框、扇材质：铝合金 3.包含所有五金件、拉手、门锁等 4.其他详设计 | m2 | 423.15 | 63.05 | 26679.61 | 16528.24 | 567.02
24 | 010807001005 | 铝合金推拉窗 | 1.窗代号及洞口尺寸：铝合金推拉窗 2.框、扇材质：详见设计 3.玻璃品种、厚度： 6透明+9Ar+6透明 4.铝合金门窗的设计、制作、安装均由有相应资质的专业公司承担，型材的选择，玻璃厚度及安全性等技术指标均应满足《建筑玻璃应用技术规程》JGJ113-2015和《建筑安全玻璃管理规定》[2003]2116号及地方主管部门的有关规定，并按建筑节能计算书之要求选择。与门窗有关的构造及防水、防火、防腐措施等均由专业制作厂家负责设计，并配合土建提供预埋件具体尺寸、位置。 5.所有外开窗应有加强牢固窗扇、防脱落的措施 6.安装铝合金组合窗的措施费用，投标人自行考虑，结算不作调整。 | m2 | 316.8 | 62.01 | 19644.77 | 12386.88 | 424.51
|  | 分部小计 |  |  |  |  | 46324.38 | 28915.12 | 991.53
0111 楼地面装饰工程
25 | 011102003011 | 防滑地砖楼地面（楼地面1） | 1.20mm厚的1:3水泥砂浆找平层 2.1.5厚聚合物水泥防水涂料（JS-II型）（另计） 3.15厚 1:3水泥砂浆保护层 4.水泥膨胀珍珠岩回填；（另计） 5.1.5厚 JS（Ⅱ型）聚合物水泥防水涂料（另计） 6.1：3水泥砂浆找坡层，最薄处20厚 7.20mm厚1:2干硬性水泥砂浆结合层，上洒1~2厚干水泥并洒适量清水 8.600×600防滑地砖面层水泥浆擦缝丙揩干表面水泥浆 9.部位：卫生间等有水房间 10.预拌砂浆半成品运输费用及罐子租赁费已计算在综合单价中；投标人自行考虑，结算不做调整 | m2 | 835.65 | 67.81 | 56665.43 | 43061.04
26 | 010501001008 | 楼地面垫层 | 1.素土夯实 2.100厚C20混凝土垫层 3.其余详见设计 4.商品混凝土半成品运输及泵送费用计算在综合单价中；投标人自行考虑，结算不做调整。 | m3 | 12.55 | 58.52 | 734.43 | 464.10 | 3.14
|  | 分部小计 |  |  |  |  | 57399.86 | 43525.14 | 3.14
0112 墙、柱面装饰与隔断、幕墙工程
27 | 011201001007 | 内墙面一般水泥砂浆抹灰(内墙1、内墙2) | 1.混凝土墙面/砌体墙面基层处理 2.20mm 厚 1:2.5 水泥砂浆抹灰层分三次成活 3.部位：内墙1、内墙2 4.预拌砂浆半成品运输费用及罐子租赁费已计算在综合单价中；投标人自行考虑，结算不做调整 | m2 | 4048.41 | 17.71 | 71697.34 | 56839.68
28 | 011001003002 | 内墙面隔音棉（内墙1隔音处） | 1.20mm厚隔音棉 2.10mm 厚 1:2.5 水泥砂浆抹灰层分三次成活 3.部位：内墙1 4.预拌砂浆半成品运输费用及罐子租赁费已计算在综合单价中；投标人自行考虑，结算不做调整 | m2 | 205.99 | 27.26 | 5615.29 | 2523.38
29 | 011204003013 | 内墙面砖墙面（内墙2） | 1.混凝土墙面/砌体墙面基层处理（另计） 2.20mm 厚 1:2.5 水泥砂浆抹灰层分三次成活(另计） 3.1.5厚聚合物水泥防水涂料（JS-II型）到顶，撒粗砂（另计） 4.面砖专用粘接剂 5.面砖，专用勾缝剂勾缝（600*300规格，颜色后期选样确认） 6.部位：内墙2 7.预拌砂浆半成品运输费用及罐子租赁费已计算在综合单价中；投标人自行考虑，结算不做调整 | m2 | 3084.99 | 46.05 | 142063.79 | 105383.26
30 | 011210004007 | 卫生间成品隔断 | 1.20mm厚浅灰色防水板(含不锈钢立脚、铰链、门框、翻拍锁、执手等全部五金) 2.其他详设计及图集15ZJ512-31-1及15ZJ512-35-2 | m2 | 140.4 | 70.77 | 9936.11 | 7432.78
|  | 分部小计 |  |  |  |  | 229312.53 | 172179.10
0113 天棚工程
31 | 011302001009 | 铝合金方板吊顶 600*600 | 1.钢筋混凝土内预留φ8吊杆，双向吊点，中距900-1200 2.1.5厚聚合物水泥防水涂料（JS-II型）（另计） 3.10厚1：2.5水泥砂浆（另计） 4.φ8钢筋吊杆双向品点，中距900-1200 5.次龙骨（专用）中距<300-600 6.0.8厚铝合金方板（600*600） | m2 | 796.71 | 38.17 | 30410.42 | 21272.16
32 | 011301001007 | 10厚1：2.5水泥砂浆天棚抹灰（卫生间） | 1.基层类型：混凝土 2.抹灰厚度、材料种类：10mm 3.砂浆配合比：1:2.5水泥砂浆 | m2 | 796.71 | 15.41 | 12277.30 | 9321.51
|  | 分部小计 |  |  |  |  | 42687.72 | 30593.67
0114 油漆、涂料、裱糊工程
33 | 011406001015 | 内墙面无机涂料 | 1.基层类型：墙面一般抹灰面 2.满刮两遍腻子 3.底层涂料 4.无机涂料 5.部位:内墙1 | m2 | 6530.83 | 26.85 | 175352.79 | 128134.88
34 | 011406001016 | 天棚面无机涂料 | 1.基层类型：综合 2.满刮耐水腻子两道 3.防霉无机涂料，一底两面 4.部位：顶棚1 | m2 | 2965.47 | 24.02 | 71230.59 | 53141.22
|  | 分部小计 |  |  |  |  | 246583.38 | 181276.10
0115 其他装饰工程
35 | 011505001008 | 洗漱台 | 1.L40*3角钢托架 2.橡胶垫片 3.20mm厚大理石石材台面 4.详西南18J517-35-1 | m2 | 108.29 | 299.71 | 32455.60 | 15038.23 | 1556.13
36 | 011505001009 | 洗衣台 | 1.L40*3角钢托架 2.橡胶垫片 3.20mm厚大理石石材台面 4.详西南18J517-35-1 | m2 | 15.7 | 299.71 | 4705.45 | 2180.26 | 225.61
|  | 分部小计 |  |  |  |  | 37161.05 | 17218.49 | 1781.74
单价措施项目清单
脚手架工程
37 | 011701002008 | 砌筑脚手架 | 搭设方式和采用材料等由投标人自行考虑且符合施工规范要求，包干使用，结算时不做调整 | m2 | 35.57 | 6.39 | 227.29 | 147.97 | 8.54
|  | 分部小计 |  |  |  |  | 227.29 | 147.97 | 8.54
混凝土模板及支架（撑 ）
38 | 011702003007 | 构造柱 | 模板材料、支撑方式、是否存在超高增加费等由投标人自行考虑且符合施工规范要求，结算不做调整 | m2 | 20.3 | 41.61 | 844.68 | 396.46 | 8.53
39 | 011702009007 | 过梁 | 模板材料、支撑方式、是否存在超高增加费等由投标人自行考虑且符合施工规范要求，结算不做调整 | m2 | 2.97 | 51.18 | 152.00 | 81.05 | 0.98
40 | 011702008012 | 反坎 | 模板材料、支撑方式、是否存在超高增加费等由投标人自行考虑且符合施工规范要求，结算不做调整 | m2 | 7.49 | 43.91 | 328.89 | 170.77 | 3.15
|  | 分部小计 |  |  |  |  | 1325.57 | 648.28 | 12.66
垂直运输
41 | 011703001008 | 垂直运输 | 投标人根据自身施工组织及使用报价，包干计费结算不做调整。 | 项 | 0.817 | 129429.09 | 105743.57 | 63433.06 | 27989.02
|  | 分部小计 |  |  |  |  | 105743.57 | 63433.06 | 27989.02
|  | 分部小计 |  |  |  |  | 107296.43 | 64229.31 | 28010.22
合 计 | [6 empty] | 962339.60 | 686927.18 | 30791.20

## F.4 总价措施项目清单与计价表(表-11)【建筑与装饰工程~
总价措施项目清单与计价表
工程名称：四川省遂宁市安居职业高级中学校实训基地建设项目（老校区改造）\土建二标段\建筑与装饰工程【建筑与装饰工程-静淑苑(女生宿舍)】 |  |  |  | 标段：四川省遂宁市安居职业高级中学校实训基地建设项目（老校区改造）
序号 | 项目编码 | 项目名称 | 计算基础 | 费率 （%） | 金额 （元） | 调整费率 (%) | 调整后金额 (元) | 备注
定额(人工费+机械费)
1 | 011707001008 | 安全文明施工费 |  |  | 11970.60
1.1 | ① | 环境保护费 | 税前建安工程造价（不含总价措施项目费）
1.2 | ② | 文明施工费 | 税前建安工程造价（不含总价措施项目费）
1.3 | ③ | 安全施工费 | 税前建安工程造价（不含总价措施项目费） |  | 11970.60
1.4 | ④ | 临时设施费 | 税前建安工程造价（不含总价措施项目费）
2 | 011707002008 | 夜间施工增加费
3 | 011707003008 | 非夜间施工照明
4 | 011707004008 | 二次搬运费
5 | 011707005008 | 冬雨季施工增加费
6 | 011707006008 | 地上、地下设施、建筑物的临时保护设施
7 | 011707007008 | 已完工程及设备保护费
8 | 011707008008 | 工程定位复测费
合计 |  |  |  |  | 11970.60

## G.1 其他项目清单与计价汇总表(表-12)【建筑与装饰工程~
其他项目清单与计价汇总表
工程名称：四川省遂宁市安居职业高级中学校实训基地建设项目（老校区改造）\土建二标段\建筑与装饰工程【建筑与装饰工程-静淑苑(女生宿舍)】 |  | 标段：四川省遂宁市安居职业高级中学校实训基地建设项目（老校区改造）
序号 | 项 目 名 称 | 金额(元) | 结算金额（元） | 备注
1 | 暂列金额
2 | 暂估价
2.1 | 材料(工程设备)暂估价/结算价 | -
2.2 | 专业工程暂估价/结算价
3 | 计日工
4 | 总承包服务费
合 计 |  |  | - | -

## G.2 暂列金额明细表(表-12-1)【建筑与装饰工程‖建筑~
暂列金额明细表
工程名称：四川省遂宁市安居职业高级中学校实训基地建设项目（老校区改造）\土建二标段\建筑与装饰工程【建筑与装饰工程-静淑苑(女生宿舍)】 |  | 标段：四川省遂宁市安居职业高级中学校实训基地建设项目（老校区改造）
序号 | 项目名称 | 计量单位 | 暂定金额(元) | 备注
合 计 |  |  |  | -

## G.4 专业工程暂估价表(表-12-3)【建筑与装饰工程‖建~
专业工程暂估价表
工程名称：四川省遂宁市安居职业高级中学校实训基地建设项目（老校区改造）\土建二标段\建筑与装饰工程【建筑与装饰工程-静淑苑(女生宿舍)】 |  |  | 标段：四川省遂宁市安居职业高级中学校实训基地建设项目（老校区改造）
序号 | 工程名称 | 工程内容 | 暂估金额(元) | 结算金额(元) | 差额±（元） | 备注
合 计 |  |  |  | - | - | -

## K.2 承包人提供主要材料和工程设备一览表(表-20)【建筑~
承包人提供主要材料和工程设备一览表 （适用造价信息差额调整法）
工程名称：四川省遂宁市安居职业高级中学校实训基地建设项目（老校区改造）\土建二标段\建筑与装饰工程【建筑与装饰工程-静淑苑(女生宿舍)】 |  |  |  |  | 标段：四川省遂宁市安居职业高级中学校实训基地建设项目（老校区改造）
序号 | 名称、规格、型号 | 单位 | 数量 | 风险系数% | 基准单价(元) | 投标单价(元) | 发承包人确认单价(元) | 备注
1 | 水 | m3 | 64.406 |  |  | 3.91
2 | 其他材料费 | 元 | 6314.691 |  |  | 1.00
3 | 商品混凝土 C25 | m3 | 1.327
4 | 钢筋 φ≤10 | t | 0.051
5 | 湿拌地面砂浆 M15 | m3 | 46.157
6 | 商品混凝土 C20 | m3 | 12.676
7 | 膨胀螺栓(金属胀锚螺栓) M8×75 | 套 | 4119.84 |  |  | 0.24
8 | 水泥 32.5 | kg | 981.988 |  |  | 0.385
9 | 白水泥 | kg | 1692.218 |  |  | 0.59
10 | 滑石粉 | kg | 2298.189 |  |  | 0.51
11 | 腻子胶 | kg | 709.898 |  |  | 1.40
12 | 大白粉 | kg | 69.88 |  |  | 0.39
13 | 无机涂料 | kg | 2575.094
14 | 湿拌抹灰砂浆 M20 | m3 | 128.187
15 | 大理石板 厚20mm | m2 | 130.2
16 | 钢板网 | m2 | 133.163 |  |  | 5.81
17 | 角钢 综合 | kg | 2612.916 |  |  | 3.81
18 | 红丹酚醛防锈漆 | kg | 12.189 |  |  | 9.96
19 | 油漆溶剂油 200# | kg | 1.129 |  |  | 4.15
20 | 电焊条 综合 | kg | 70.42 |  |  | 5.00
21 | 砂轮片 | 片 | 10.02 |  |  | 4.46
22 | 二等锯材 | m3 | 0.159 |  |  | 1480.00
23 | 锯材 综合 | m3 | 0.161 |  |  | 1450.00
24 | 柴油(机械) | L | 2.366 |  |  | 6.51
25 | 摊销卡具和支撑钢材 | kg | 9.535 |  |  | 3.67
26 | 复合模板 | m2 | 6.08 |  |  | 28.50
27 | 铝合金平开门 | m2 | 402.463
28 | 镀锌螺钉 带垫 | 个 | 2437.632 |  |  | 0.04
29 | 铝合金推拉窗 6透明+9Ar+6透明 | m2 | 300.992
30 | 隔音棉 20mm | m2 | 216.3 |  |  | 9.96
31 | 木压条 15×40 | m | 0.066 |  |  | 9.43
32 | 脚手架钢材 | kg | 0.365 |  |  | 3.58
33 | 高强钢筋 φ≤10 | t | 0.019
34 | 高强钢筋 φ12～16 | t | 0.018
35 | 焊条 (高强钢筋用) | kg | 0.147 |  |  | 5.00
36 | 钢丝网 综合 | m2 | 22.26 |  |  | 2.96
37 | 防滑地砖 600×600 | m2 | 856.593
38 | 湿拌地面砂浆 M20 | m3 | 16.873
39 | 805胶水 | kg | 81.263 |  |  | 1.40
40 | 面砖 600*300 | m2 | 3192.975
41 | 20mm厚浅灰色防水板隔断 | m2 | 143.208
42 | 铝合金方板龙骨 600×600 | m2 | 816.618
43 | 型钢 综合 | kg | 1203.017
44 | 加工铁件 | kg | 189.137 |  |  | 4.24
45 | 铝合金扣板 600*600 0.8厚 | m2 | 812.634
46 | 水泥膨胀珍珠岩 | m3 | 356.241
47 | 湿拌砌筑砂浆 M5 | m3 | 0.62
48 | 烧结空心砖 | m3 | 5.526
49 | 标准砖 | 千匹 | 0.34
50 | 细石商品混凝土 C20 | m3 | 0.633
51 | 防霉无机涂料 | kg | 1169.297
52 | 成品腻子粉 耐水型（N） | kg | 5931
53 | 聚合物水泥(JS)防水涂料 Ⅱ型 | kg | 15125.074
54 | 无机盐铝防水剂 | kg | 0.41 |  |  | 3.05

## E.3 单位工程招标控制价投标报价汇总表(表-04-1)~45
单位工程招标控制价/投标报价汇总表
（适用于一般计税方法）
工程名称：四川省遂宁市安居职业高级中学校实训基地建设项目（老校区改造）\土建二标段\建筑与装饰工程【建筑与装饰工程-静远苑】 |  | 标段：四川省遂宁市安居职业高级中学校实训基地建设项目（老校区改造）
序号 | 汇总内容 | 金 额（元） | 其中:暂估价(元)
1 | 分部分项及单价措施项目 | 937110.37
1.1 | 屋面及防水工程 | 97482.27
1.2 | 拆除工程 | 85631.87
1.3 | 砌筑工程 | 7708.84
1.4 | 门窗工程 | 43391.05
1.5 | 楼地面装饰工程 | 51428.39
1.6 | 墙、柱面装饰与隔断、幕墙工程 | 233335.42
1.7 | 天棚工程 | 38293.09
1.8 | 油漆、涂料、裱糊工程 | 251990.95
1.9 | 其他装饰工程 | 14438.44
1.10 | 单价措施项目 | 113410.05
2 | 总价措施项目 | 11531.80 | -
2.1 | 其中：安全文明施工费 | 11531.80 | -
3 | 其他项目 |  | -
3.1 | 其中：暂列金额 |  | -
3.2 | 其中：专业工程暂估价 |  | -
3.3 | 其中：计日工 |  | -
3.4 | 其中：总承包服务费 |  | -
4 | 规费 | 32160.22 | -
5 | 创优质工程奖补偿奖励费 |  | -
6 | 税前不含税工程造价 | 980802.39 | -
6.1 | 其中：除税甲供材料（设备）费 |  | -
7 | 销项增值税额 | 29424.07 | -
8 | 附加税 |  | -
招标控制价/投标报价总价合计=税前不含税工程造价+销项增值税额+附加税 |  | 1010226.46

## F.1 分部分项工程和单价措施项目清单与计价表(表-08~46
分部分项工程和单价措施项目清单与计价表
工程名称：四川省遂宁市安居职业高级中学校实训基地建设项目（老校区改造）\土建二标段\建筑与装饰工程【建筑与装饰工程-静远苑】 |  |  |  |  | 标段：四川省遂宁市安居职业高级中学校实训基地建设项目（老校区改造）
序号 | 项目编码 | 项目名称 | 项目特征描述 | 计量 单位 | 工程量 | 金额（元）
[6 empty] | 综合单价 | 合价 | 其中
[8 empty] | 定额人工费 | 定额机械费 | 暂估价
0109 屋面及防水工程
1 | 010904002016 | 地面1.5mm厚JS（Ⅱ型）聚合物水泥防水涂料（卫生间等用水房间） | 1.防水膜品种：1.5mm厚JS（Ⅱ型）聚合物水泥防水涂料 2.遍数：综合 3.清单综合单价已包含按规范要求及设计所需的防水附加层、加强层、洞口填塞、底油、嵌缝、接缝搭接、收边及洞口处理等因素，不再单独计量；投标人自行考虑，结算不作调整 4.满足设计及国家验收规范要求 | m2 | 2381.3 | 14.42 | 34338.35 | 23860.63
2 | 010903002009 | 墙面1.5mm厚JS（Ⅱ型）聚合物水泥防水涂料 | 1.防水膜品种：1.5mm厚JS（Ⅱ型）聚合物水泥防水涂料 2.投标人自行考虑按规范要求所需的防水附加层、加强层、洞口填塞、底油、嵌缝、接缝搭接、收边及洞口处理、撒粗砂等处理因素，不再单独计量，结算时不作调整 3.满足设计及国家验收规范要求 | m2 | 3053.7 | 16.65 | 50844.11 | 36705.47
3 | 010904002017 | 天棚1.5mm厚JS（Ⅱ型）聚合物水泥防水涂料（卫生间天棚） | 1.防水膜品种：1.5mm厚JS（Ⅱ型）聚合物水泥防水涂料 2.遍数：综合 3.清单综合单价已包含按规范要求及设计所需的防水附加层、加强层、洞口填塞、底油、嵌缝、接缝搭接、收边及洞口处理等因素，不再单独计量；投标人自行考虑，结算不作调整 4.满足设计及国家验收规范要求 | m2 | 714.69 | 17.21 | 12299.81 | 8947.92
|  | 分部小计 |  |  |  |  | 97482.27 | 69514.02
0116 拆除工程
4 | 011608001009 | 原墙面涂料面层拆除 | 1.原墙面涂料面层拆除 2.场内建渣装袋下楼、场内外转运、外运堆场及运距补贴费用按国家相关规定包含在本综合单价中 3.投标单位投标前踏勘现场，结合现场实际情况和本单位施工方案自行报价，结算时不作调整 | m2 | 8639.23 | 3.97 | 34297.74 | 27818.32
5 | 011605002010 | 原块料墙裙拆除 | 1.原块料墙面拆除 2.拆除范围：墙砖、找平层、防水层、结合层等综合考虑，具体详原设计图。 3.场内建渣装袋下楼、场内外转运、外运堆场及运距补贴费用按国家相关规定包含在本综合单价中 4.投标单位投标前踏勘现场，结合现场实际情况和本单位施工方案自行报价，结算时不作调整 | m2 | 2355.35 | 9.98 | 23506.39 | 19101.89
6 | 011608002009 | 原天棚涂料拆除 | 1.原天棚涂料拆除 2.场内建渣装袋下楼、场内外转运、外运堆场及运距补贴费用按国家相关规定包含在本综合单价中 3.投标单位投标前踏勘现场，结合现场实际情况和本单位施工方案自行报价，结算时不作调整 | m2 | 3626.05 | 3.93 | 14250.38 | 11567.10
7 | 011605001010 | 原块料地面拆除 | 1.原块料地面拆除 2.拆除范围：地砖、找平层、防水层、结合层等综合考虑，具体详原设计图。 3.场内建渣装袋下楼、场内外转运、外运堆场及运距补贴费用按国家相关规定包含在本综合单价中 4.投标单位投标前踏勘现场，结合现场实际情况和本单位施工方案自行报价，结算时不作调整 | m2 | 748.46 | 8.49 | 6354.43 | 5156.89
8 | 011609001004 | 原防护栏杆拆除 | 1.原防护栏杆拆除 2.场内建渣装袋下楼、场内外转运、外运堆场及运距补贴费用按国家相关规定包含在本综合单价中 3.投标单位投标前踏勘现场，结合现场实际情况和本单位施工方案自行报价，结算时不作调整 4.拆除残值归建设单位处理，运至甲方指定地点堆放。 | m | 160.56 | 8.44 | 1355.13 | 1099.84
9 | 011610001008 | 原木门拆除 | 1.原木门拆除 2.场内建渣装袋下楼、场内外转运、外运堆场及运距补贴费用按国家相关规定包含在本综合单价中 3.投标单位投标前踏勘现场，结合现场实际情况和本单位施工方案自行报价，结算时不作调整 4.拆除残值归建设单位处理，运至甲方指定地点堆放。 | m2 | 381.78 | 12.90 | 4924.96 | 4001.05
10 | 011610002015 | 原金属门拆除 | 1.原金属门拆除 2.场内建渣装袋下楼、场内外转运、外运堆场及运距补贴费用按国家相关规定包含在本综合单价中 3.投标单位投标前踏勘现场，结合现场实际情况和本单位施工方案自行报价，结算时不作调整 4.拆除残值归建设单位处理，运至甲方指定地点堆放。 | m2 | 48.6 | 19.40 | 942.84 | 765.94
|  | 分部小计 |  |  |  |  | 85631.87 | 69511.03
0104 砌筑工程
11 | 010404001008 | 楼地面水泥膨胀珍珠岩回填 | 1.混凝土种类：楼地面水泥膨胀珍珠岩回填 2.部位：降板区域回填 | m3 | 252.17 | 30.57 | 7708.84 | 5409.05
|  | 分部小计 |  |  |  |  | 7708.84 | 5409.05
0108 门窗工程
12 | 010801002004 | 实木门 | 1.门代号及洞口尺寸：综合 2.门材质：木门(含门框、门套、合页等全部五金) 3.指接实木门，设置观察窗，磨砂玻璃厚度满足设计要求 4.其他详设计（清单内含执手锁） | m2 | 200.34 | 87.09 | 17447.61 | 10836.39
13 | 010802001009 | 铝合金平开门 | 1.门代号及洞口尺寸：综合 2.门框、扇材质：铝合金 3.包含所有五金件、拉手、门锁等 4.其他详设计 | m2 | 48.6 | 63.05 | 3064.23 | 1898.32 | 65.12
14 | 010807001006 | 铝合金推拉窗 | 1.窗代号及洞口尺寸：铝合金推拉窗 2.框、扇材质：详见设计 3.玻璃品种、厚度： 6透明+9Ar+6透明 4.铝合金门窗的设计、制作、安装均由有相应资质的专业公司承担，型材的选择，玻璃厚度及安全性等技术指标均应满足《建筑玻璃应用技术规程》JGJ113-2015和《建筑安全玻璃管理规定》[2003]2116号及地方主管部门的有关规定，并按建筑节能计算书之要求选择。与门窗有关的构造及防水、防火、防腐措施等均由专业制作厂家负责设计，并配合土建提供预埋件具体尺寸、位置。 5.所有外开窗应有加强牢固窗扇、防脱落的措施 6.安装铝合金组合窗的措施费用，投标人自行考虑，结算不作调整。 | m2 | 368.96 | 62.01 | 22879.21 | 14426.34 | 494.41
|  | 分部小计 |  |  |  |  | 43391.05 | 27161.05 | 559.53
0111 楼地面装饰工程
15 | 011102003012 | 防滑地砖楼地面（楼地面1） | 1.20mm厚的1:3水泥砂浆找平层 2.1.5厚聚合物水泥防水涂料（JS-II型）（另计） 3.15厚 1:3水泥砂浆保护层 4.水泥膨胀珍珠岩回填；（另计） 5.1.5厚 JS（Ⅱ型）聚合物水泥防水涂料（另计） 6.1：3水泥砂浆找坡层，最薄处20厚 7.20mm厚1:2干硬性水泥砂浆结合层，上洒1~2厚干水泥并洒适量清水 8.600×600防滑地砖面层水泥浆擦缝丙揩干表面水泥浆 9.部位：卫生间等有水房间 10.预拌砂浆半成品运输费用及罐子租赁费已计算在综合单价中；投标人自行考虑，结算不做调整 | m2 | 748.46 | 67.81 | 50753.07 | 38568.14
16 | 010501001009 | 楼地面垫层 | 1.素土夯实 2.100厚C20混凝土垫层 3.其余详见设计 4.商品混凝土半成品运输及泵送费用计算在综合单价中；投标人自行考虑，结算不做调整。 | m3 | 11.54 | 58.52 | 675.32 | 426.75 | 2.89
|  | 分部小计 |  |  |  |  | 51428.39 | 38994.89 | 2.89
0112 墙、柱面装饰与隔断、幕墙工程
17 | 011201001008 | 内墙面一般水泥砂浆抹灰(内墙1、内墙2) | 1.混凝土墙面/砌体墙面基层处理 2.20mm 厚 1:2.5 水泥砂浆抹灰层分三次成活 3.部位：内墙1、内墙2 4.预拌砂浆半成品运输费用及罐子租赁费已计算在综合单价中；投标人自行考虑，结算不做调整 | m2 | 4353.3 | 17.71 | 77096.94 | 61120.33
18 | 011001003003 | 内墙面隔音棉（内墙1隔音处） | 1.20mm厚隔音棉 2.10mm 厚 1:2.5 水泥砂浆抹灰层分三次成活 3.部位：内墙1 4.预拌砂浆半成品运输费用及罐子租赁费已计算在综合单价中；投标人自行考虑，结算不做调整 | m2 | 379.5 | 27.26 | 10345.17 | 4648.88
19 | 011204003014 | 内墙面砖墙面（内墙2） | 1.混凝土墙面/砌体墙面基层处理（另计） 2.20mm 厚 1:2.5 水泥砂浆抹灰层分三次成活(另计） 3.1.5厚聚合物水泥防水涂料（JS-II型）到顶，撒粗砂（另计） 4.面砖专用粘接剂 5.面砖，专用勾缝剂勾缝（600*300规格，颜色后期选样确认） 6.部位：内墙2 7.预拌砂浆半成品运输费用及罐子租赁费已计算在综合单价中；投标人自行考虑，结算不做调整 | m2 | 3168.15 | 46.05 | 145893.31 | 108224.00
|  | 分部小计 |  |  |  |  | 233335.42 | 173993.21
0113 天棚工程
20 | 011302001010 | 铝合金方板吊顶 600*600 | 1.钢筋混凝土内预留φ8吊杆，双向吊点，中距900-1200 2.1.5厚聚合物水泥防水涂料（JS-II型）（另计） 3.10厚1：2.5水泥砂浆（另计） 4.φ8钢筋吊杆双向品点，中距900-1200 5.次龙骨（专用）中距<300-600 6.0.8厚铝合金方板（600*600） | m2 | 714.69 | 38.17 | 27279.72 | 19082.22
21 | 011301001008 | 10厚1：2.5水泥砂浆天棚抹灰（卫生间） | 1.基层类型：混凝土 2.抹灰厚度、材料种类：10mm 3.砂浆配合比：1:2.5水泥砂浆 | m2 | 714.69 | 15.41 | 11013.37 | 8361.87
|  | 分部小计 |  |  |  |  | 38293.09 | 27444.09
0114 油漆、涂料、裱糊工程
22 | 011406001017 | 内墙面无机涂料 | 1.基层类型：墙面一般抹灰面 2.满刮两遍腻子 3.底层涂料 4.无机涂料 5.部位:内墙1 | m2 | 6757.43 | 26.85 | 181437.00 | 132580.78
23 | 011406001018 | 天棚面无机涂料 | 1.基层类型：综合 2.满刮耐水腻子两道 3.防霉无机涂料，一底两面 4.部位：顶棚1 | m2 | 2937.3 | 24.02 | 70553.95 | 52636.42
|  | 分部小计 |  |  |  |  | 251990.95 | 185217.20
0115 其他装饰工程
24 | 011503001002 | 防护栏杆 | 1.栏杆高度：900 2.口30*50*1.5钢管扶手，口20*20*1.5钢管立杆 3.油漆：防锈漆二道，调和漆二道 4.本清单包括预埋铁件制作、安装 5.具体做法详见设计 | m2 | 144.5 | 99.92 | 14438.44 | 4728.04 | 2476.73
|  | 分部小计 |  |  |  |  | 14438.44 | 4728.04 | 2476.73
单价措施项目清单
垂直运输
25 | 011703001009 | 垂直运输 | 投标人根据自身施工组织及使用报价，包干计费结算不做调整。 | 项 | 1 | 113410.05 | 113410.05 | 68032.00 | 30018.25
|  | 分部小计 |  |  |  |  | 113410.05 | 68032.00 | 30018.25
|  | 分部小计 |  |  |  |  | 113410.05 | 68032.00 | 30018.25
合 计 | [6 empty] | 937110.37 | 670004.58 | 33057.40

## F.4 总价措施项目清单与计价表(表-11)【建筑与装饰~47
总价措施项目清单与计价表
工程名称：四川省遂宁市安居职业高级中学校实训基地建设项目（老校区改造）\土建二标段\建筑与装饰工程【建筑与装饰工程-静远苑】 |  |  |  | 标段：四川省遂宁市安居职业高级中学校实训基地建设项目（老校区改造）
序号 | 项目编码 | 项目名称 | 计算基础 | 费率 （%） | 金额 （元） | 调整费率 (%) | 调整后金额 (元) | 备注
定额(人工费+机械费)
1 | 011707001009 | 安全文明施工费 |  |  | 11531.80
1.1 | ① | 环境保护费 | 税前建安工程造价（不含总价措施项目费）
1.2 | ② | 文明施工费 | 税前建安工程造价（不含总价措施项目费）
1.3 | ③ | 安全施工费 | 税前建安工程造价（不含总价措施项目费） |  | 11531.80
1.4 | ④ | 临时设施费 | 税前建安工程造价（不含总价措施项目费）
2 | 011707002009 | 夜间施工增加费
3 | 011707003009 | 非夜间施工照明
4 | 011707004009 | 二次搬运费
5 | 011707005009 | 冬雨季施工增加费
6 | 011707006009 | 地上、地下设施、建筑物的临时保护设施
7 | 011707007009 | 已完工程及设备保护费
8 | 011707008009 | 工程定位复测费
合计 |  |  |  |  | 11531.80

## G.1 其他项目清单与计价汇总表(表-12)【建筑与装饰~48
其他项目清单与计价汇总表
工程名称：四川省遂宁市安居职业高级中学校实训基地建设项目（老校区改造）\土建二标段\建筑与装饰工程【建筑与装饰工程-静远苑】 |  | 标段：四川省遂宁市安居职业高级中学校实训基地建设项目（老校区改造）
序号 | 项 目 名 称 | 金额(元) | 结算金额（元） | 备注
1 | 暂列金额
2 | 暂估价
2.1 | 材料(工程设备)暂估价/结算价 | -
2.2 | 专业工程暂估价/结算价
3 | 计日工
4 | 总承包服务费
合 计 |  |  | - | -

## G.2 暂列金额明细表(表-12-1)【建筑与装饰工程‖~49
暂列金额明细表
工程名称：四川省遂宁市安居职业高级中学校实训基地建设项目（老校区改造）\土建二标段\建筑与装饰工程【建筑与装饰工程-静远苑】 |  | 标段：四川省遂宁市安居职业高级中学校实训基地建设项目（老校区改造）
序号 | 项目名称 | 计量单位 | 暂定金额(元) | 备注
合 计 |  |  |  | -

## G.4 专业工程暂估价表(表-12-3)【建筑与装饰工程~50
专业工程暂估价表
工程名称：四川省遂宁市安居职业高级中学校实训基地建设项目（老校区改造）\土建二标段\建筑与装饰工程【建筑与装饰工程-静远苑】 |  |  | 标段：四川省遂宁市安居职业高级中学校实训基地建设项目（老校区改造）
序号 | 工程名称 | 工程内容 | 暂估金额(元) | 结算金额(元) | 差额±（元） | 备注
合 计 |  |  |  | - | - | -

## K.2 承包人提供主要材料和工程设备一览表(表-20)【~51
承包人提供主要材料和工程设备一览表 （适用造价信息差额调整法）
工程名称：四川省遂宁市安居职业高级中学校实训基地建设项目（老校区改造）\土建二标段\建筑与装饰工程【建筑与装饰工程-静远苑】 |  |  |  |  | 标段：四川省遂宁市安居职业高级中学校实训基地建设项目（老校区改造）
序号 | 名称、规格、型号 | 单位 | 数量 | 风险系数% | 基准单价(元) | 投标单价(元) | 发承包人确认单价(元) | 备注
1 | 其他材料费 | 元 | 6143.518 |  |  | 1.00
2 | 水 | m3 | 64.034 |  |  | 3.91
3 | 膨胀螺栓(金属胀锚螺栓) M8×75 | 套 | 2239.326 |  |  | 0.24
4 | 白水泥 | kg | 1737.771 |  |  | 0.59
5 | 滑石粉 | kg | 2377.929 |  |  | 0.51
6 | 腻子胶 | kg | 734.529 |  |  | 1.40
7 | 大白粉 | kg | 72.304 |  |  | 0.39
8 | 无机涂料 | kg | 2664.443
9 | 湿拌抹灰砂浆 M20 | m3 | 136.479
10 | 铝合金平开门 | m2 | 46.219
11 | 镀锌螺钉 带垫 | 个 | 279.936 |  |  | 0.04
12 | 铝合金推拉窗 6透明+9Ar+6透明 | m2 | 350.587
13 | 隔音棉 20mm | m2 | 398.475 |  |  | 9.96
14 | 木压条 15×40 | m | 0.121 |  |  | 9.43
15 | 实木装饰门带套 | m2 | 194.371
16 | 合页 | 副 | 356.534 |  |  | 1.25
17 | 膨胀螺栓 M8 | 套 | 1454.178 |  |  | 0.24
18 | 防滑地砖 600×600 | m2 | 767.213
19 | 湿拌地面砂浆 M20 | m3 | 15.112
20 | 湿拌地面砂浆 M15 | m3 | 41.34
21 | 水泥 32.5 | kg | 874.793 |  |  | 0.385
22 | 805胶水 | kg | 72.899 |  |  | 1.40
23 | 面砖 600*300 | m2 | 3279.087
24 | 铝合金方板龙骨 600×600 | m2 | 732.568
25 | 型钢 综合 | kg | 1079.197
26 | 加工铁件 | kg | 169.67 |  |  | 4.24
27 | 铝合金扣板 600*600 0.8厚 | m2 | 728.994
28 | 锯材 综合 | m3 | 0.143 |  |  | 1450.00
29 | 水泥膨胀珍珠岩 | m3 | 307.143
30 | 商品混凝土 C20 | m3 | 11.655
31 | 防霉无机涂料 | kg | 1158.177
32 | 成品腻子粉 耐水型（N） | kg | 5874.6
33 | 圆钢 φ＞10 | t | 0.867
34 | 钢管 φ50 | m | 153.17 |  |  | 18.16
35 | 扁钢 综合 | t | 0.434 |  |  | 4010.00
36 | 聚合物水泥(JS)防水涂料 Ⅱ型 | kg | 16850.178

## E.3 单位工程招标控制价投标报价汇总表(表-04-1)~52
单位工程招标控制价/投标报价汇总表
（适用于一般计税方法）
工程名称：四川省遂宁市安居职业高级中学校实训基地建设项目（老校区改造）\土建二标段\建筑与装饰工程【建筑与装饰工程-静和苑（男生宿舍）】 |  | 标段：四川省遂宁市安居职业高级中学校实训基地建设项目（老校区改造）
序号 | 汇总内容 | 金 额（元） | 其中:暂估价(元)
1 | 分部分项及单价措施项目 | 649714.40
1.1 | 屋面及防水工程 | 61555.19
1.2 | 拆除工程 | 44883.29
1.3 | 砌筑工程 | 4224.79
1.4 | 混凝土及钢筋混凝土工程 | 1230.92
1.5 | 门窗工程 | 63343.30
1.6 | 楼地面装饰工程 | 21832.74
1.7 | 墙、柱面装饰与隔断、幕墙工程 | 112259.61
1.8 | 天棚工程 | 16976.28
1.9 | 油漆、涂料、裱糊工程 | 190964.24
1.10 | 单价措施项目 | 132444.04
2 | 总价措施项目 | 7241.79 | -
2.1 | 其中：安全文明施工费 | 7241.79 | -
3 | 其他项目 |  | -
3.1 | 其中：暂列金额 |  | -
3.2 | 其中：专业工程暂估价 |  | -
3.3 | 其中：计日工 |  | -
3.4 | 其中：总承包服务费 |  | -
4 | 规费 | 21201.62 | -
5 | 创优质工程奖补偿奖励费 |  | -
6 | 税前不含税工程造价 | 678157.81 | -
6.1 | 其中：除税甲供材料（设备）费 |  | -
7 | 销项增值税额 | 20344.73 | -
8 | 附加税 |  | -
招标控制价/投标报价总价合计=税前不含税工程造价+销项增值税额+附加税 |  | 698502.54

## F.1 分部分项工程和单价措施项目清单与计价表(表-08~53
分部分项工程和单价措施项目清单与计价表
工程名称：四川省遂宁市安居职业高级中学校实训基地建设项目（老校区改造）\土建二标段\建筑与装饰工程【建筑与装饰工程-静和苑（男生宿舍）】 |  |  |  |  | 标段：四川省遂宁市安居职业高级中学校实训基地建设项目（老校区改造）
序号 | 项目编码 | 项目名称 | 项目特征描述 | 计量 单位 | 工程量 | 金额（元）
[6 empty] | 综合单价 | 合价 | 其中
[8 empty] | 定额人工费 | 定额机械费 | 暂估价
0109 屋面及防水工程
1 | 010904002018 | 地面1.5mm厚JS（Ⅱ型）聚合物水泥防水涂料（卫生间等用水房间） | 1.防水膜品种：1.5mm厚JS（Ⅱ型）聚合物水泥防水涂料 2.遍数：综合 3.清单综合单价已包含按规范要求及设计所需的防水附加层、加强层、洞口填塞、底油、嵌缝、接缝搭接、收边及洞口处理等因素，不再单独计量；投标人自行考虑，结算不作调整 4.满足设计及国家验收规范要求 | m2 | 877.02 | 14.42 | 12646.63 | 8787.74
2 | 010903002010 | 墙面1.5mm厚JS（Ⅱ型）聚合物水泥防水涂料 | 1.防水膜品种：1.5mm厚JS（Ⅱ型）聚合物水泥防水涂料 2.投标人自行考虑按规范要求所需的防水附加层、加强层、洞口填塞、底油、嵌缝、接缝搭接、收边及洞口处理、撒粗砂等处理因素，不再单独计量，结算时不作调整 3.满足设计及国家验收规范要求 | m2 | 957.96 | 16.65 | 15950.03 | 11514.68
3 | 010903002011 | 外墙面1.5mm厚JS（Ⅱ型）聚合物水泥防水涂料 | 1.防水膜品种：1.5mm厚JS（Ⅱ型）聚合物水泥防水涂料 2.投标人自行考虑按规范要求所需的防水附加层、加强层、洞口填塞、底油、嵌缝、接缝搭接、收边及洞口处理、撒粗砂等处理因素，不再单独计量，结算时不作调整 3.满足设计及国家验收规范要求 | m2 | 1651.78 | 16.65 | 27502.14 | 19854.40
4 | 010903003003 | 墙面砂浆防潮层 | 1.防水层做法:20mm厚1:2水泥砂浆掺5%防水剂防潮层 2.部位:有回填层的房间的砌体墙若在本层室内地面标高以下，则应在本层地面下-0.06m处 | m2 | 1.15 | 3.10 | 3.57 | 1.81
5 | 010904002019 | 天棚1.5mm厚JS（Ⅱ型）聚合物水泥防水涂料（卫生间天棚） | 1.防水膜品种：1.5mm厚JS（Ⅱ型）聚合物水泥防水涂料 2.遍数：综合 3.清单综合单价已包含按规范要求及设计所需的防水附加层、加强层、洞口填塞、底油、嵌缝、接缝搭接、收边及洞口处理等因素，不再单独计量；投标人自行考虑，结算不作调整 4.满足设计及国家验收规范要求 | m2 | 316.84 | 17.21 | 5452.82 | 3966.84
|  | 分部小计 |  |  |  |  | 61555.19 | 44125.47
0116 拆除工程
6 | 011601001010 | 砖砌体拆除 | 1.砖砌体拆除 2.构件表面的附着物种类：综合考虑，一并拆除 3.废弃料品种：建渣及各种废料外弃 4.场内外运距及场外堆场：投标人自行综合考虑 5.场内建渣装袋下楼、场内外转运、外运堆场及运距补贴费用按国家相关规定包含在本综合单价中 6.投标单位投标前踏勘现场，结合现场实际情况和本单位施工方案自行报价，结算时不作调整 | m3 | 11.25 | 67.40 | 758.25 | 616.16
7 | 011608001010 | 原墙面涂料面层拆除 | 1.原墙面涂料面层拆除 2.场内建渣装袋下楼、场内外转运、外运堆场及运距补贴费用按国家相关规定包含在本综合单价中 3.投标单位投标前踏勘现场，结合现场实际情况和本单位施工方案自行报价，结算时不作调整 | m2 | 5581.99 | 3.97 | 22160.50 | 17974.01
8 | 011608002010 | 原天棚涂料拆除 | 1.原天棚涂料拆除 2.场内建渣装袋下楼、场内外转运、外运堆场及运距补贴费用按国家相关规定包含在本综合单价中 3.投标单位投标前踏勘现场，结合现场实际情况和本单位施工方案自行报价，结算时不作调整 | m2 | 1132.24 | 3.93 | 4449.70 | 3611.85
9 | 011605001011 | 原块料地面拆除 | 1.原块料地面拆除 2.拆除范围：地砖、找平层、防水层、结合层等综合考虑，具体详原设计图。 3.场内建渣装袋下楼、场内外转运、外运堆场及运距补贴费用按国家相关规定包含在本综合单价中 4.投标单位投标前踏勘现场，结合现场实际情况和本单位施工方案自行报价，结算时不作调整 | m2 | 314.91 | 8.49 | 2673.59 | 2169.73
10 | 011610001009 | 原门联窗拆除 | 1.原木门连窗拆除 2.场内建渣装袋下楼、场内外转运、外运堆场及运距补贴费用按国家相关规定包含在本综合单价中 3.投标单位投标前踏勘现场，结合现场实际情况和本单位施工方案自行报价，结算时不作调整 4.拆除残值归建设单位处理，运至甲方指定地点堆放。 | m2 | 359.1 | 12.90 | 4632.39 | 3763.37
11 | 011610002016 | 原金属门拆除 | 1.原金属门拆除 2.场内建渣装袋下楼、场内外转运、外运堆场及运距补贴费用按国家相关规定包含在本综合单价中 3.投标单位投标前踏勘现场，结合现场实际情况和本单位施工方案自行报价，结算时不作调整 4.拆除残值归建设单位处理，运至甲方指定地点堆放。 | m2 | 159.15 | 19.40 | 3087.51 | 2508.20
12 | 011610002017 | 原金属窗拆除 | 1.原金属窗拆除 2.场内建渣装袋下楼、场内外转运、外运堆场及运距补贴费用按国家相关规定包含在本综合单价中 3.投标单位投标前踏勘现场，结合现场实际情况和本单位施工方案自行报价，结算时不作调整 4.拆除残值归建设单位处理，运至甲方指定地点堆放。 | m2 | 367.08 | 19.40 | 7121.35 | 5785.18
|  | 分部小计 |  |  |  |  | 44883.29 | 36428.50
0104 砌筑工程
13 | 010404001009 | 楼地面水泥膨胀珍珠岩回填 | 1.混凝土种类：楼地面水泥膨胀珍珠岩回填 2.部位：降板区域回填 | m3 | 110.22 | 30.57 | 3369.43 | 2364.22
14 | 010401005013 | 页岩空心砖墙3.6以下 | 1.墙体类型:页岩空心砖墙 2.墙体高度：详设计 3.砂浆强度等级、配合比：M5水泥砂浆 4.预拌砂浆半成品运输费用及罐子租赁费已计算在综合单价中；投标人自行考虑，结算不做调整 | m3 | 3.49 | 245.09 | 855.36 | 625.93
|  | 分部小计 |  |  |  |  | 4224.79 | 2990.15
0105 混凝土及钢筋混凝土工程
15 | 010502002008 | 构造柱 C25 | 1.混凝土种类：商品混凝土 2.混凝土强度等级：C25 3.商品混凝土半成品运输及泵送费用计算在综合单价中；投标人自行考虑，结算不做调整。 | m3 | 0.19 | 93.88 | 17.84 | 11.78 | 0.08
16 | 010503005008 | 过梁 C25 | 1.混凝土种类：商品混凝土 2.混凝土强度等级：C25 3.所有过梁不分现浇、预制其单价均执行本清单 4.商品混凝土半成品运输及泵送费用计算在综合单价中；投标人自行考虑，结算不做调整。 | m3 | 0.2 | 90.51 | 18.10 | 11.72 | 0.08
17 | 010507007009 | 有水房间反坎 C20细石 | 1.混凝土种类：商品细石混凝土 2.混凝土强度等级：C20 3.商品混凝土半成品运输及泵送费用计算在综合单价中；投标人自行考虑，结算不做调整。 | m3 | 0.23 | 75.36 | 17.33 | 11.06 | 0.15
18 | 010515001052 | 现浇构件钢筋 砌体加筋 HPB300 φ≤10 | 1.钢筋种类、规格:HPB300 直径≤Φ10 | t | 0.078 | 1477.29 | 115.23 | 76.75 | 1.97
19 | 010515001053 | 现浇构件钢筋 HPB300 直径≤φ10 | 1.钢筋种类、规格:HPB300 直径≤Φ10 2.钢筋的连接方式由投标人按设计及规范要求综合考虑进入投标报价，结算不作调整 | t | 0.083 | 1477.29 | 122.62 | 81.67 | 2.10
20 | 010515001054 | 现浇构件钢筋 HRB400 直径≤φ10 | 1.钢筋种类、规格:HRB400 直径≤φ10 2.钢筋的连接方式由投标人按设计及规范要求综合考虑进入投标报价，结算不作调整 | t | 0.197 | 1614.24 | 318.01 | 212.48 | 5.23
21 | 010515001055 | 现浇构件钢筋 HRB400 直径φ12～14 | 1.钢筋种类、规格: 直径φ12～14 2.拉结筋与主体结构连接费用已计算在综合单价中，投标人自行考虑,无论中标人实际施工采用预留拉结筋法或者预埋铁件法或者植筋法，结算均不予调整 | t | 0.228 | 1671.06 | 381.00 | 233.54 | 25.69
22 | 010607005008 | 砌块墙钢丝网加固 | 1.材料品种、规格：直径0.8孔径9*25钢丝网 2.300mm宽不同墙体材料的交接处 3.具体详见设计 | m2 | 18.9 | 12.74 | 240.79 | 121.15
|  | 分部小计 |  |  |  |  | 1230.92 | 760.15 | 35.30
0108 门窗工程
23 | 010801003001 | 木质连窗门 | 1.门代号及洞口尺寸：MLC1527 2.门材质：木门(含门框、门套、合页等全部五金) 3.指接实木门，设置观察窗，磨砂玻璃厚度满足设计要求 4.其他详设计（清单内含执手锁） 5.窗代号及洞口尺寸：断桥铝合金推拉窗 6.框、扇材质：详见设计 7.玻璃品种、厚度： 6透明+9Ar+6透明 8.铝合金门窗的设计、制作、安装均由有相应资质的专业公司承担，型材的选择，玻璃厚度及安全性等技术指标均应满足《建筑玻璃应用技术规程》JGJ113-2015和《建筑安全玻璃管理规定》[2003]2116号及地方主管部门的有关规定，并按建筑节能计算书之要求选择。与门窗有关的构造及防水、防火、防腐措施等均由专业制作厂家负责设计，并配合土建提供预埋件具体尺寸、位置。 9.所有外开窗应有加强牢固窗扇、防脱落的措施 10.安装铝合金组合窗的措施费用，投标人自行考虑，结算不作调整。 | m2 | 359.1 | 84.25 | 30254.18 | 17671.31
24 | 010801002005 | 实木门 | 1.门代号及洞口尺寸：综合 2.门材质：木门(含门框、门套、合页等全部五金) 3.指接实木门，设置观察窗，磨砂玻璃厚度满足设计要求 4.其他详设计（清单内含执手锁） | m2 | 12.15 | 87.09 | 1058.14 | 657.19
25 | 010802001010 | 铝合金平开门 | 1.门代号及洞口尺寸：综合 2.门框、扇材质：铝合金 3.包含所有五金件、拉手、门锁等 4.其他详设计 | m2 | 147 | 63.05 | 9268.35 | 5741.82 | 196.98
26 | 010807001007 | 铝合金推拉窗 | 1.窗代号及洞口尺寸：铝合金推拉窗 2.框、扇材质：详见设计 3.玻璃品种、厚度： 6透明+9Ar+6透明 4.铝合金门窗的设计、制作、安装均由有相应资质的专业公司承担，型材的选择，玻璃厚度及安全性等技术指标均应满足《建筑玻璃应用技术规程》JGJ113-2015和《建筑安全玻璃管理规定》[2003]2116号及地方主管部门的有关规定，并按建筑节能计算书之要求选择。与门窗有关的构造及防水、防火、防腐措施等均由专业制作厂家负责设计，并配合土建提供预埋件具体尺寸、位置。 5.所有外开窗应有加强牢固窗扇、防脱落的措施 6.安装铝合金组合窗的措施费用，投标人自行考虑，结算不作调整。 | m2 | 367.08 | 62.01 | 22762.63 | 14352.83 | 491.89
|  | 分部小计 |  |  |  |  | 63343.30 | 38423.15 | 688.87
0111 楼地面装饰工程
27 | 011102003013 | 防滑地砖楼地面（楼地面1） | 1.20mm厚的1:3水泥砂浆找平层 2.1.5厚聚合物水泥防水涂料（JS-II型）（另计） 3.15厚 1:3水泥砂浆保护层 4.水泥膨胀珍珠岩回填；（另计） 5.1.5厚 JS（Ⅱ型）聚合物水泥防水涂料（另计） 6.1：3水泥砂浆找坡层，最薄处20厚 7.20mm厚1:2干硬性水泥砂浆结合层，上洒1~2厚干水泥并洒适量清水 8.600×600防滑地砖面层水泥浆擦缝丙揩干表面水泥浆 9.部位：卫生间等有水房间 10.预拌砂浆半成品运输费用及罐子租赁费已计算在综合单价中；投标人自行考虑，结算不做调整 | m2 | 314.91 | 67.81 | 21354.05 | 16227.31
28 | 010501001010 | 楼地面垫层 | 1.素土夯实 2.100厚C20混凝土垫层 3.其余详见设计 4.商品混凝土半成品运输及泵送费用计算在综合单价中；投标人自行考虑，结算不做调整。 | m3 | 8.18 | 58.52 | 478.69 | 302.50 | 2.05
|  | 分部小计 |  |  |  |  | 21832.74 | 16529.81 | 2.05
0112 墙、柱面装饰与隔断、幕墙工程
29 | 011201004002 | 外墙水泥砂浆找平(外墙1) | 1.墙体基层处理 2.13厚1:3水泥砂浆找平（内加5%的防水剂+掺改良性聚丙烯纤维,纤维长度为6.5mm，渗量为0.9Kg/立方米），分两遍抹平 3.1.5厚 JS（Ⅱ型）聚合物水泥防水涂料（另计） 4.10厚1:3水泥砂浆保护层（掺改良性聚丙烯纤维,纤维长度为6.5mm,渗量为0.9Kg/立方米） 5.预拌砂浆半成品运输费用及罐子租赁费已计算在综合单价中；投标人自行考虑，结算不做调整 | m2 | 1651.78 | 22.89 | 37809.24 | 26081.61
30 | 011201001009 | 内墙面一般水泥砂浆抹灰(内墙1、内墙2) | 1.混凝土墙面/砌体墙面基层处理 2.20mm 厚 1:2.5 水泥砂浆抹灰层分三次成活 3.部位：内墙1、内墙2 4.预拌砂浆半成品运输费用及罐子租赁费已计算在综合单价中；投标人自行考虑，结算不做调整 | m2 | 1371.28 | 17.71 | 24285.37 | 19252.77
31 | 011001003005 | 内墙面隔音棉（内墙1隔音处） | 1.20mm厚隔音棉 2.10mm 厚 1:2.5 水泥砂浆抹灰层分三次成活 3.部位：内墙1 4.预拌砂浆半成品运输费用及罐子租赁费已计算在综合单价中；投标人自行考虑，结算不做调整 | m2 | 57.3 | 27.26 | 1562.00 | 701.93
32 | 011204003015 | 内墙面砖墙面（内墙2） | 1.混凝土墙面/砌体墙面基层处理（另计） 2.20mm 厚 1:2.5 水泥砂浆抹灰层分三次成活(另计） 3.1.5厚聚合物水泥防水涂料（JS-II型）到顶，撒粗砂（另计） 4.面砖专用粘接剂 5.面砖，专用勾缝剂勾缝（600*300规格，颜色后期选样确认） 6.部位：内墙2 7.预拌砂浆半成品运输费用及罐子租赁费已计算在综合单价中；投标人自行考虑，结算不做调整 | m2 | 957.96 | 46.05 | 44114.06 | 32723.91
33 | 011210004008 | 卫生间成品隔断 | 1.20mm厚浅灰色防水板(含不锈钢立脚、铰链、门框、翻拍锁、执手等全部五金) 2.其他详设计及图集15ZJ512-31-1及15ZJ512-35-2 | m2 | 63.43 | 70.77 | 4488.94 | 3357.98
|  | 分部小计 |  |  |  |  | 112259.61 | 82118.20
0113 天棚工程
34 | 011302001011 | 铝合金方板吊顶 600*600 | 1.钢筋混凝土内预留φ8吊杆，双向吊点，中距900-1200 2.1.5厚聚合物水泥防水涂料（JS-II型）（另计） 3.10厚1：2.5水泥砂浆（另计） 4.φ8钢筋吊杆双向品点，中距900-1200 5.次龙骨（专用）中距<300-600 6.0.8厚铝合金方板（600*600） | m2 | 316.84 | 38.17 | 12093.78 | 8459.63
35 | 011301001009 | 10厚1：2.5水泥砂浆天棚抹灰（卫生间） | 1.基层类型：混凝土 2.抹灰厚度、材料种类：10mm 3.砂浆配合比：1:2.5水泥砂浆 | m2 | 316.84 | 15.41 | 4882.50 | 3707.03
|  | 分部小计 |  |  |  |  | 16976.28 | 12166.66
0114 油漆、涂料、裱糊工程
36 | 011406001019 | 内墙面无机涂料 | 1.基层类型：墙面一般抹灰面 2.满刮两遍腻子 3.底层涂料 4.无机涂料 5.部位:内墙1 | m2 | 3276.84 | 26.85 | 87983.15 | 64291.60
37 | 011406001020 | 天棚面无机涂料 | 1.基层类型：综合 2.满刮耐水腻子两道 3.防霉无机涂料，一底两面 4.部位：顶棚1 | m2 | 817.33 | 24.02 | 19632.27 | 14646.55
38 | 011406003002 | 真石漆外墙面 | 1.基层类型：墙面一般抹灰面（另计） 2.刮柔性耐水腻子两道，并打磨平整 3.底漆一道，真石漆面漆两道 5.其余满足设计及规范要求 | m2 | 1651.78 | 50.46 | 83348.82 | 55417.22 | 594.64
|  | 分部小计 |  |  |  |  | 190964.24 | 134355.37 | 594.64
单价措施项目清单
脚手架工程
39 | 011701002009 | 外装饰脚手架 | 搭设方式和采用材料等由投标人自行考虑且符合施工规范要求，包干使用，结算时不做调整 | m2 | 1795.71 | 19.58 | 35160.00 | 18388.07 | 1149.25
40 | 011701002010 | 砌筑脚手架 | 搭设方式和采用材料等由投标人自行考虑且符合施工规范要求，包干使用，结算时不做调整 | m2 | 48.2 | 6.39 | 308.00 | 200.51 | 11.57
|  | 分部小计 |  |  |  |  | 35468.00 | 18588.58 | 1160.82
混凝土模板及支架（撑 ）
41 | 011702004001 | 异形柱 | 模板材料、支撑方式、是否存在超高增加费等由投标人自行考虑且符合施工规范要求，结算不做调整 | m2 | 280 | 59.06 | 16536.80 | 9161.60 | 117.60
42 | 011702002001 | 矩形柱 | 模板材料、支撑方式、是否存在超高增加费等由投标人自行考虑且符合施工规范要求，结算不做调整 | m2 | 402.5 | 44.79 | 18027.98 | 8645.70 | 169.05
43 | 011702003008 | 构造柱 | 模板材料、支撑方式、是否存在超高增加费等由投标人自行考虑且符合施工规范要求，结算不做调整 | m2 | 2.74 | 41.61 | 114.01 | 53.51 | 1.15
44 | 011702009008 | 过梁 | 模板材料、支撑方式、是否存在超高增加费等由投标人自行考虑且符合施工规范要求，结算不做调整 | m2 | 2.98 | 51.18 | 152.52 | 81.32 | 0.98
45 | 011702008013 | 反坎 | 模板材料、支撑方式、是否存在超高增加费等由投标人自行考虑且符合施工规范要求，结算不做调整 | m2 | 1.92 | 43.91 | 84.31 | 43.78 | 0.81
|  | 分部小计 |  |  |  |  | 34915.62 | 17985.91 | 289.59
垂直运输
46 | 011703001010 | 垂直运输 | 投标人根据自身施工组织及使用报价，包干计费结算不做调整。 | 项 | 0.586 | 105905.15 | 62060.42 | 37228.57 | 16426.63
|  | 分部小计 |  |  |  |  | 62060.42 | 37228.57 | 16426.63
|  | 分部小计 |  |  |  |  | 132444.04 | 73803.06 | 17877.04
合 计 | [6 empty] | 649714.40 | 441700.52 | 19197.90

## F.4 总价措施项目清单与计价表(表-11)【建筑与装饰~54
总价措施项目清单与计价表
工程名称：四川省遂宁市安居职业高级中学校实训基地建设项目（老校区改造）\土建二标段\建筑与装饰工程【建筑与装饰工程-静和苑（男生宿舍）】 |  |  |  | 标段：四川省遂宁市安居职业高级中学校实训基地建设项目（老校区改造）
序号 | 项目编码 | 项目名称 | 计算基础 | 费率 （%） | 金额 （元） | 调整费率 (%) | 调整后金额 (元) | 备注
定额(人工费+机械费)
1 | 011707001010 | 安全文明施工费 |  |  | 7241.79
1.1 | ① | 环境保护费 | 税前建安工程造价（不含总价措施项目费）
1.2 | ② | 文明施工费 | 税前建安工程造价（不含总价措施项目费）
1.3 | ③ | 安全施工费 | 税前建安工程造价（不含总价措施项目费） |  | 7241.79
1.4 | ④ | 临时设施费 | 税前建安工程造价（不含总价措施项目费）
2 | 011707002010 | 夜间施工增加费
3 | 011707003010 | 非夜间施工照明
4 | 011707004010 | 二次搬运费
5 | 011707005010 | 冬雨季施工增加费
6 | 011707006010 | 地上、地下设施、建筑物的临时保护设施
7 | 011707007010 | 已完工程及设备保护费
8 | 011707008010 | 工程定位复测费
合计 |  |  |  |  | 7241.79

## G.1 其他项目清单与计价汇总表(表-12)【建筑与装饰~55
其他项目清单与计价汇总表
工程名称：四川省遂宁市安居职业高级中学校实训基地建设项目（老校区改造）\土建二标段\建筑与装饰工程【建筑与装饰工程-静和苑（男生宿舍）】 |  | 标段：四川省遂宁市安居职业高级中学校实训基地建设项目（老校区改造）
序号 | 项 目 名 称 | 金额(元) | 结算金额（元） | 备注
1 | 暂列金额
2 | 暂估价
2.1 | 材料(工程设备)暂估价/结算价 | -
2.2 | 专业工程暂估价/结算价
3 | 计日工
4 | 总承包服务费
合 计 |  |  | - | -

## G.2 暂列金额明细表(表-12-1)【建筑与装饰工程‖~56
暂列金额明细表
工程名称：四川省遂宁市安居职业高级中学校实训基地建设项目（老校区改造）\土建二标段\建筑与装饰工程【建筑与装饰工程-静和苑（男生宿舍）】 |  | 标段：四川省遂宁市安居职业高级中学校实训基地建设项目（老校区改造）
序号 | 项目名称 | 计量单位 | 暂定金额(元) | 备注
合 计 |  |  |  | -

## G.4 专业工程暂估价表(表-12-3)【建筑与装饰工程~57
专业工程暂估价表
工程名称：四川省遂宁市安居职业高级中学校实训基地建设项目（老校区改造）\土建二标段\建筑与装饰工程【建筑与装饰工程-静和苑（男生宿舍）】 |  |  | 标段：四川省遂宁市安居职业高级中学校实训基地建设项目（老校区改造）
序号 | 工程名称 | 工程内容 | 暂估金额(元) | 结算金额(元) | 差额±（元） | 备注
合 计 |  |  |  | - | - | -

## K.2 承包人提供主要材料和工程设备一览表(表-20)【~58
承包人提供主要材料和工程设备一览表 （适用造价信息差额调整法）
工程名称：四川省遂宁市安居职业高级中学校实训基地建设项目（老校区改造）\土建二标段\建筑与装饰工程【建筑与装饰工程-静和苑（男生宿舍）】 |  |  |  |  | 标段：四川省遂宁市安居职业高级中学校实训基地建设项目（老校区改造）
序号 | 名称、规格、型号 | 单位 | 数量 | 风险系数% | 基准单价(元) | 投标单价(元) | 发承包人确认单价(元) | 备注
1 | 水 | m3 | 30.456 |  |  | 3.91
2 | 其他材料费 | 元 | 6960.782 |  |  | 1.00
3 | 商品混凝土 C25 | m3 | 0.392
4 | 钢筋 φ≤10 | t | 0.17
5 | 高强钢筋 φ12～16 | t | 0.243
6 | 焊条 (高强钢筋用) | kg | 1.97 |  |  | 5.00
7 | 湿拌地面砂浆 M15 | m3 | 17.391
8 | 商品混凝土 C20 | m3 | 8.262
9 | 膨胀螺栓(金属胀锚螺栓) M8×75 | 套 | 2796.021 |  |  | 0.24
10 | 水泥 32.5 | kg | 640.161 |  |  | 0.385
11 | 白水泥 | kg | 1871.391 |  |  | 0.59
12 | 滑石粉 | kg | 1734.374 |  |  | 0.51
13 | 腻子胶 | kg | 535.739 |  |  | 1.40
14 | 大白粉 | kg | 52.736 |  |  | 0.39
15 | 无机涂料 | kg | 1292.042
16 | 高强钢筋 φ≤10 | t | 0.211
17 | 膨胀螺栓 M8 | 套 | 2314.992 |  |  | 0.24
18 | 湿拌抹灰砂浆 M20 | m3 | 43.741
19 | 二等锯材 | m3 | 3.17 |  |  | 1480.00
20 | 锯材 综合 | m3 | 2.077 |  |  | 1450.00
21 | 脚手架钢材 | kg | 1263.374 |  |  | 3.58
22 | 柴油(机械) | L | 164.336 |  |  | 6.51
23 | 摊销卡具和支撑钢材 | kg | 281.249 |  |  | 3.67
24 | 复合模板 | m2 | 149.563 |  |  | 28.50
25 | 对拉螺栓 | kg | 107.366 |  |  | 3.70
26 | 对拉螺栓塑料管 | m | 643.003 |  |  | 1.10
27 | 铝合金平开门 | m2 | 139.797
28 | 镀锌螺钉 带垫 | 个 | 846.72 |  |  | 0.04
29 | 铝合金推拉窗 6透明+9Ar+6透明 | m2 | 348.782
30 | 真石漆 | kg | 5120.58
31 | 水性封闭底漆 | kg | 433.598 |  |  | 8.00
32 | 罩面漆 | kg | 433.598
33 | 双面胶纸带 | m2 | 144.533 |  |  | 16.60
34 | 无机盐铝防水剂 | kg | 811.143 |  |  | 3.05
35 | 隔音棉 20mm | m2 | 60.165 |  |  | 9.96
36 | 木压条 15×40 | m | 0.018 |  |  | 9.43
37 | 木质连窗门 | m2 | 354.109
38 | 弹簧铰链 | 只 | 545.832 |  |  | 5.81
39 | 钢丝网 综合 | m2 | 19.845 |  |  | 2.96
40 | 实木装饰门带套 | m2 | 11.839
41 | 合页 | 副 | 21.716 |  |  | 1.25
42 | 防滑地砖 600×600 | m2 | 322.773
43 | 湿拌地面砂浆 M20 | m3 | 6.358
44 | 805胶水 | kg | 32.314 |  |  | 1.40
45 | 面砖 600*300 | m2 | 991.53
46 | 20mm厚浅灰色防水板隔断 | m2 | 64.668
47 | 铝合金方板龙骨 600×600 | m2 | 324.72
48 | 型钢 综合 | kg | 478.368
49 | 加工铁件 | kg | 75.208 |  |  | 4.24
50 | 铝合金扣板 600*600 0.8厚 | m2 | 323.136
51 | 水泥膨胀珍珠岩 | m3 | 134.248
52 | 湿拌砌筑砂浆 M5 | m3 | 0.338
53 | 烧结空心砖 | m3 | 3.009
54 | 标准砖 | 千匹 | 0.185
55 | 细石商品混凝土 C20 | m3 | 0.231
56 | 防霉无机涂料 | kg | 322.261
57 | 成品腻子粉 耐水型（N） | kg | 1634.6
58 | 湿拌抹灰砂浆 M15 | m3 | 51.47
59 | 聚合物水泥(JS)防水涂料 Ⅱ型 | kg | 10421.864