## C.2 工程项目招标控制价扉页(扉-2)【遂宁市安居区国家储~
|  |  |  | 遂宁市安居区国家储备林项目（一期）-海龙村建设项目（基础设施部分）-常理镇劳务分包 | [7 empty] | 工程
招 标 控 制 价
招标控制价(小写): |  |  |  |  | 5015458.62元
(大写): |  |  |  |  | 伍佰零壹万伍仟肆佰伍拾捌元陆角贰分
招 标 人: |  | 遂宁市鹏安投资有限公司 | [6 empty] | 造价咨询人:
| (单位盖章) | [8 empty] | (单位资质专用章)
法定代表人 或其授权人: | [7 empty] | 法定代表人 或其授权人:
|  | (签字或盖章) | [8 empty] | (签字或盖章)
编 制 人: | [6 empty] | 复 核 人:
| (造价人员签字盖专用章) | [9 empty] | (造价工程师签字盖专用章)
编 制 时 间: |  |  | 2025-04-30 |  |  | 复 核 时 间:
扉-2

## 常理镇劳务清单-工程招标控制价汇总表
遂宁市安居区国家储备林项目（一期）-海龙村建设项目（基础设施部分）
序号 | 名称 | 费用组成 |  |  | 金额（元） | 备注
1 | 常理镇劳务 | 可竞争费 | -1 | 分部分项工程费与单价措施项目费（不含主材） | 4692067.75 | 含人工、辅材、机械、管理费、利润等
2 |  | 不可竞争费 | -2 | 规费 | 123186.95 | 四川省2020清单计价规范Ⅳ档施工专业承包劳务分包资质4.8%计取
3 |  |  | -3 | 安全文明施工费 | 54122.62 | 暂定安全文明施工费依据“分部分项工程费为基数”费率按1.4%，具体以合同为准。
4 |  |  | -4 | 税金 | 146081.3 | （（1）+(2)+(3)）*3%
5 |  | 合同总价 |  |  | 5015458.62 | （1）+(2)+(3)+（4）
说明： 1、本次专业招标范围：遂宁市安居区国家储备林项目（一期）-海龙村建设项目基础设施建设主要涉及防火通道（宽度4-6.5米）、新建巡护道(宽度2-2.5米)共约9.2公里；新建综合管理用房约500平方米；新建防火瞭望台2处，公厕1处；林下产业配套1处，包含林下林下种植示范点、景观工程等具体详见各子项施工图及清单； 2、规费按四川省2020清单计价规范Ⅳ档施工专业承包4.8%计取； 3、税金按增值税3%计取。 4、本次招标综合单价为未下浮综合单价，如本项目实施过程中有工程量增减或新增，按此计算：原综合单价*(1-N%)=新综合单价，N为投标下浮百分率。

## D 工程项目计价总说明(表-01)【遂宁市安居区国家储备林项~
总 说 明
工程名称：遂宁市安居区国家储备林项目（一期）-海龙村建设项目（基础设施部分）-常理镇劳务分包
1.工程概况 1.1、项目名称：遂宁市安居区国家储备林项目（一期）-海龙村建设项目（基础设施部分） 1.2、项目地址：四川省遂宁市安居区。 1.3、项目性质与规模：基础设施建设主要涉及防火通道（宽度4-6.5米），新建巡护道(宽度2-2.5米)共约9.2公里；新建综合管理用房约500平方米；新建防火瞭望台2处，公厕1处；林下产业配套1处，包含林下林下种植示范点、景观工程等。 2.工程招标和专业工程发包范围 2.1、设计图纸范围内的所有工程，具体详工程量清单； 2.2、包括为完成上述工作所需的生产、生活临时设施搭设，必要的技术措施、安全文明措施搭拆等内容； 3.工程量清单编制依据 3.1、《建设工程工程量清单价规范》（GB 50500-2013）及《市政工程工程量计算规范》（GB50857-2013）等9本工程量计算规范； 3.2、2020年《四川省建设工程工程量清单计价定额》、定额勘误及其配套文件； 3.3、中国建筑西南勘察设计研究院有限公司设计的《遂宁市安居区国家储备林项目（一期）-海龙村建设项目》设计施工图； 3.4、建筑材料价格依据《遂宁工程造价信息》遂宁市安居区2025年1月；装饰材料价格依据《遂宁工程造价信息》遂宁市2024年11月；安装材料价格依据《遂宁工程造价信息》遂宁市2024年10月；遂宁市未刊登的材料价格采用周边范围城市信息价及市场询价综合确定； 3.5、人工费调整依据《四川省建设工程造价总站关于对各市、州2020年《四川省建设工程工程量清单计价定额》人工费调整的批复》川建价发〔2024〕44号文件遂宁市安居区执行计取费率； 3.6、安全文明施工费依据“分部分项工程费为基数”费率按1.4%； 3.7、规费按四川省2020清单计价规范Ⅳ档施工专业承包4.8%计取； 3.8、税金按增值税3%计取； 3.9、施工现场实际情况、工程特点； 3.10、有关规范、标准、技术资料等其他相关资料。 4.工程质量、材料、施工等的特殊要求 4.1、工程质量达到合格，符合现行施工及验收规范； 4.2、材料（含工程设备）质量要求：投标人在本工程中所用的所有材料都必须符合设计和业主要求，使用前必须经业主认可，材料的各项物理性能和化学成分均应符合国家相关规范及标准，为合格产品，必须持有关部门颁发的《产品合格证书》； 4.3、施工要求：工程施工必须符合相应施工规范要求及达到验收合格标准，满足国家及地方政府对安全文明施工及环境保护（含扬尘管理）的相关规定； 5.其他需要说明的问题 5.1、本工程涉及拆除的残值全部归业主所有，如原混凝土面板(含路肩)破碎及拆除、波形护栏拆除等；

## E.1 建设项目招标控制价汇总表(表-02)【遂宁市安居区国~
建设项目招标控制价汇总表
工程名称：遂宁市安居区国家储备林项目（一期）-海龙村建设项目（基础设施部分）-常理镇劳务分包
序号 | 单项工程名称 | 金额（元） | 其中: (元)
|  |  | 暂估价 | 安全文明 施工费 | 规费
| 常理镇-劳务1 | 5015458.62 |  | 54122.62 | 123186.95
合 计 |  | 5015458.62 |  | 54122.62 | 123186.95

## E.2 单项工程投标报价汇总表(表-03)【常理镇-劳务1】
单项工程投标报价汇总表
工程名称：遂宁市安居区国家储备林项目（一期）-海龙村建设项目（基础设施部分）-常理镇劳务分包\常理镇-劳务1
序号 | 单位工程名称 | 金额（元） | 其中:(元)
|  |  | 暂估价 | 安全文明 施工费 | 规费
1 | 景观工程 | 1542542.54 |  | 54122.62 | 37018.37
2 | 2号瞭望台 | 183671.30 |  |  | 5388.19
3 | 3号瞭望台 | 207101.06 |  |  | 5748.99
4 | 林下种植管理用房 | 123762.44 |  |  | 3386.73
5 | 酒店垭公厕 | 103997.00 |  |  | 2753.73
6 | 德园森林管理中心1组 | 309959.33 |  |  | 8599.50
7 | 德园森林管理中心2组 | 325942.13 |  |  | 8924.48
8 | 德园森林管理中心3组 | 309373.89 |  |  | 8583.03
9 | 市政道路工程 | 1909108.93 |  |  | 42783.93
合 计 |  | 5015458.62 |  | 54122.62 | 123186.95

## E.2 单项工程投标报价汇总表(表-03)【2号瞭望台】
单项工程投标报价汇总表
工程名称：遂宁市安居区国家储备林项目（一期）-海龙村建设项目（基础设施部分）-常理镇劳务分包\常理镇-劳务1\2号瞭望台
序号 | 单位工程名称 | 金额（元） | 其中:(元)
|  |  | 暂估价 | 安全文明 施工费 | 规费
1 | 建筑与装饰工程 | 151039.94 |  |  | 4616.88
2 | 安装工程 | 32631.36 |  |  | 771.31
合 计 |  | 183671.30 |  |  | 5388.19

## E.2 单项工程投标报价汇总表(表-03)【3号瞭望台】
单项工程投标报价汇总表
工程名称：遂宁市安居区国家储备林项目（一期）-海龙村建设项目（基础设施部分）-常理镇劳务分包\常理镇-劳务1\3号瞭望台
序号 | 单位工程名称 | 金额（元） | 其中:(元)
|  |  | 暂估价 | 安全文明 施工费 | 规费
1 | 建筑与装饰工程 | 174469.70 |  |  | 4977.68
2 | 安装工程 | 32631.36 |  |  | 771.31
合 计 |  | 207101.06 |  |  | 5748.99

## E.2 单项工程投标报价汇总表(表-03)【林下种植管理用房】
单项工程投标报价汇总表
工程名称：遂宁市安居区国家储备林项目（一期）-海龙村建设项目（基础设施部分）-常理镇劳务分包\常理镇-劳务1\林下种植管理用房
序号 | 单位工程名称 | 金额（元） | 其中:(元)
|  |  | 暂估价 | 安全文明 施工费 | 规费
1 | 建筑与装饰工程 | 101279.33 |  |  | 2819.70
2 | 安装工程 | 22483.11 |  |  | 567.03
合 计 |  | 123762.44 |  |  | 3386.73

## E.2 单项工程投标报价汇总表(表-03)【酒店垭公厕】
单项工程投标报价汇总表
工程名称：遂宁市安居区国家储备林项目（一期）-海龙村建设项目（基础设施部分）-常理镇劳务分包\常理镇-劳务1\酒店垭公厕
序号 | 单位工程名称 | 金额（元） | 其中:(元)
|  |  | 暂估价 | 安全文明 施工费 | 规费
1 | 建筑与装饰工程 | 63114.43 |  |  | 1802.01
2 | 安装工程 | 40882.57 |  |  | 951.72
合 计 |  | 103997.00 |  |  | 2753.73

## E.2 单项工程投标报价汇总表(表-03)【德园森林管理中心~
单项工程投标报价汇总表
工程名称：遂宁市安居区国家储备林项目（一期）-海龙村建设项目（基础设施部分）-常理镇劳务分包\常理镇-劳务1\德园森林管理中心1组
序号 | 单位工程名称 | 金额（元） | 其中:(元)
|  |  | 暂估价 | 安全文明 施工费 | 规费
1 | 管理用房1组A | 169140.47 |  |  | 4738.15
2 | 管理用房1组B | 41533.50 |  |  | 1295.03
3 | 管理用房1组C | 31383.50 |  |  | 971.72
4 | 栈道 | 23718.45 |  |  | 558.02
5 | 安装工程 | 44183.41 |  |  | 1036.58
合 计 |  | 309959.33 |  |  | 8599.50

## E.2 单项工程投标报价汇总表(表-03)【德园森林管理中~1
单项工程投标报价汇总表
工程名称：遂宁市安居区国家储备林项目（一期）-海龙村建设项目（基础设施部分）-常理镇劳务分包\常理镇-劳务1\德园森林管理中心2组
序号 | 单位工程名称 | 金额（元） | 其中:(元)
|  |  | 暂估价 | 安全文明 施工费 | 规费
1 | 管理用房2组A | 172051.93 |  |  | 4789.79
2 | 管理用房2组B | 41637.54 |  |  | 1296.96
3 | 管理用房2组C | 31559.30 |  |  | 976.25
4 | 栈道 | 37106.32 |  |  | 834.46
5 | 安装工程 | 43587.04 |  |  | 1027.02
合 计 |  | 325942.13 |  |  | 8924.48

## E.2 单项工程投标报价汇总表(表-03)【德园森林管理中~2
单项工程投标报价汇总表
工程名称：遂宁市安居区国家储备林项目（一期）-海龙村建设项目（基础设施部分）-常理镇劳务分包\常理镇-劳务1\德园森林管理中心3组
序号 | 单位工程名称 | 金额（元） | 其中:(元)
|  |  | 暂估价 | 安全文明 施工费 | 规费
1 | 管理用房3组A | 168348.31 |  |  | 4710.32
2 | 管理用房3组B | 41533.50 |  |  | 1295.03
3 | 管理用房3组C | 32186.59 |  |  | 992.64
4 | 栈道 | 23718.45 |  |  | 558.02
5 | 安装工程 | 43587.04 |  |  | 1027.02
合 计 |  | 309373.89 |  |  | 8583.03

## E.2 单项工程投标报价汇总表(表-03)【市政道路工程】
单项工程投标报价汇总表
工程名称：遂宁市安居区国家储备林项目（一期）-海龙村建设项目（基础设施部分）-常理镇劳务分包\常理镇-劳务1\市政道路工程
序号 | 单位工程名称 | 金额（元） | 其中:(元)
|  |  | 暂估价 | 安全文明 施工费 | 规费
1 | A横金路AK0+000-AK6+975.795 | 717813.64 |  |  | 16938.71
2 | C海龙村连接乡村振兴学院道路CK0+000-CK0+528.645 | 31742.96 |  |  | 728.91
3 | D德园连接道路DK0+000-DK0+541.604 | 617165.54 |  |  | 12326.05
4 | E金线村至白象村道路EK0+000-EK0+111.494 | 19837.33 |  |  | 493.59
5 | F金线村社道FK0+000-FK0+516.615 | 125227.78 |  |  | 2268.37
6 | G金线村2社GK0+000-GK0+159.890 | 5873.53 |  |  | 129.50
7 | J双龙桥村3、4社JK0+000-JK0+515.708 | 95278.88 |  |  | 2331.16
8 | K双龙桥村3、4社KK0+000-KK0+311.257 | 53969.87 |  |  | 1310.06
9 | L双龙桥村3、4社LK0+000-LK0+450.339 | 212787.37 |  |  | 5511.60
10 | M双龙桥村3、4社MK0+000-MK0+175.468 | 29412.03 |  |  | 745.98
合 计 |  | 1909108.93 |  |  | 42783.93

## E.3 单位工程招标控制价汇总表(表-04)【常理镇-劳务1~
单位工程招标控制价汇总表
工程名称：遂宁市安居区国家储备林项目（一期）-海龙村建设项目（基础设施部分）-常理镇劳务分包\常理镇-劳务1【景观工程】 |  | 标段：/
序号 | 汇总内容 | 金 额（元） | 其中:暂估价(元)
1 | 分部分项及单价措施项目 | 1406473.13
| LP1-7 | 623535.70
| LP8-12 | 286996.72
| LP13 | 341146.62
| 单价措施项目 | 154794.09
2 | 总价措施项目 | 54122.62 | -
2.1 | 其中：安全文明施工费 | 54122.62 | -
3 | 其他项目 |  | -
3.1 | 其中：暂列金额 |  | -
3.2 | 其中：专业工程暂估价 |  | -
3.3 | 其中：计日工 |  | -
3.4 | 其中：总承包服务费 |  | -
4 | 规费 | 37018.37 | -
5 | 创优质工程奖补偿奖励费 |  | -
6 | 税前不含税工程造价 | 1497614.12 | -
6.1 | 其中：除税甲供材料（设备）费 |  | -
7 | 销项增值税额 | 44928.42 | -
8 | 附加税 |  | -
招标控制价/投标报价总价合计=税前不含税工程造价+销项增值税额+附加税 |  | 1542542.54

## F.1.1 分部分项工程和单价措施项目清单与计价表(表-08~
分部分项工程和单价措施项目清单与计价表
工程名称：遂宁市安居区国家储备林项目（一期）-海龙村建设项目（基础设施部分）-常理镇劳务分包\常理镇-劳务1【景观工程】 |  |  |  |  | 标段：/
序号 | 项目编码 | 项目名称 | 项目特征 | 计量 单位 | 工程 量 | 金额（元）
[6 empty] | 综合单价 | 合价 | 其 中
暂估价
LP1-7
LD0.1～LD0.5-巡护道
1 | 040204001003 | 素土夯实，压实系数≥0.94 | 1.素土夯实，压实系数≥0.94； 2.具体应满足施工设计图、施工技术规范及质量验收规范要求； | m2 | 2820.53 | 1.56 | 4400.03
2 | 040204002001 | 200厚砂卵石碾压密实 | 1.200厚砂卵石碾压密实； 2.具体应满足施工设计图、施工技术规范及质量验收规范要求； | m3 | 529.15 | 30.94 | 16371.90
3 | 040303001005 | 100厚C20混凝土（台阶） | 1.混凝土种类: 现浇商品砼； 2.混凝土强度等级：C20； 3.外加剂、泵送方式：投标人自行考虑综合报价； 4.具体应满足施工设计图、施工技术规范及质量验收规范要求； | m3 | 56.54 | 78.00 | 4410.12
4 | 040204002002 | 50厚5:1干砂掺水泥 | 1.50厚5：1干砂掺水泥； 2.具体应满足施工设计图、施工技术规范及质量验收规范要求； | m2 | 2405.21 | 15.29 | 36775.66
5 | 040204002003 | 40厚5:1干砂掺水泥 | 1.40厚5:1干砂掺水泥； 2.具体应满足施工设计图、施工技术规范及质量验收规范要求； | m2 | 29.77 | 11.99 | 356.94
6 | 040204002004 | 50厚青石板拉丝面 | 1.块料品种：50厚青石板拉丝面； 2.型号规格：300*400*50、300*300*50、200*600*50等，留缝8mm； 3.具体应满足施工设计图、施工技术规范及质量验收规范要求； | m2 | 1839.86 | 42.10 | 77458.11
7 | 040204002005 | 150青石板拉丝面整石台阶 | 1.块料品种、规格：350*500*150青石板拉丝面整石台阶； 2.具体应满足施工设计图、施工技术规范及质量验收规范要求； | m2 | 565.35 | 42.10 | 23801.24
|  | 分部小计 |  |  |  |  | 163574.00
LD0.1-巡护道栏杆②
8 | 040101002022 | 机械挖沟槽、基坑土方 | 1.土壤类别：综合； 2.挖土深度：综合； 3.具体应满足施工设计图、施工技术规范及质量验收规范要求； | m3 | 82 | 6.75 | 553.50
9 | 040103001063 | 机械回填碾压 土 | 1.密实度要求：满足设计和规范要求； 2.填方材料品种：由投标人根据设计要求验方后方可填入，并符合相关工程的质量规范要求； 3.填方粒径要求：满足设计和规范要求； 4.填方来源、场内外运距：另列； 5.回填方式：投标人自行考虑综合报价； | m3 | 27.24 | 5.68 | 154.72
10 | 040103002033 | 余方弃置 基本运距1KM | 1.废弃料品种：综合； 2.基本运距：1KM； 3.装、运、卸、推方式：综合考虑； 4.土方消纳费投标人综合考虑投标报价； 5.具体应满足施工设计图、施工技术规范及质量验收规范要求； | m3 | 54.76 | 5.79 | 317.06
11 | 040103002034 | 余方弃置 增运运距1KM | 1.废弃料品种：综合； 2.增运运距：1KM； 3.装、运、卸、推方式：综合考虑； 4.土方消纳费投标人综合考虑投标报价； 5.具体应满足施工设计图、施工技术规范及质量验收规范要求； | m3 | 109.52 | 1.26 | 138.00
12 | 040309003001 | C25混凝土仿木纹栏杆 | 1.C25混凝土仿木纹栏杆； 2.栏杆高度：高度≤2000mm； 3.具体应满足施工设计图、施工技术规范及质量验收规范要求； | m | 882.25 | 41.62 | 36719.25
13 | 040303002002 | C25混凝土基础 | 1.混凝土种类: 现浇商品砼； 2.混凝土强度等级：C25； 3.外加剂、泵送方式：投标人自行考虑综合报价； 4.具体应满足施工设计图、施工技术规范及质量验收规范要求； | m3 | 22.26 | 65.44 | 1456.69
14 | 040303024001 | 30厚细石混凝土填实 | 1.30厚细石混凝土填实； 2.具体应满足施工设计图、施工技术规范及质量验收规范要求； | m3 | 2.9 | 136.08 | 394.63
15 | 040204002006 | 200厚砂卵石碾压密实 | 1.200厚砂卵石碾压密实； 2.具体应满足施工设计图、施工技术规范及质量验收规范要求； | m3 | 89.99 | 30.94 | 2784.29
16 | 040204001004 | 素土夯实，压实系数≥0.93 | 1.素土夯实，压实系数≥0.94； 2.具体应满足施工设计图、施工技术规范及质量验收规范要求； | m2 | 449.95 | 1.56 | 701.92
|  | 分部小计 |  |  |  |  | 43220.06
LD0.4-巡护道节点详图3-A、B、C、D
17 | 040101002023 | 机械挖沟槽、基坑土方 | 1.土壤类别：综合； 2.挖土深度：综合； 3.具体应满足施工设计图、施工技术规范及质量验收规范要求； | m3 | 16.92 | 6.75 | 114.21
18 | 040103001064 | 机械回填碾压 土 | 1.密实度要求：满足设计和规范要求； 2.填方材料品种：由投标人根据设计要求验方后方可填入，并符合相关工程的质量规范要求； 3.填方粒径要求：满足设计和规范要求； 4.填方来源、场内外运距：另列； 5.回填方式：投标人自行考虑综合报价； | m3 | 12.66 | 5.68 | 71.91
19 | 040103002035 | 余方弃置 基本运距1KM | 1.废弃料品种：综合； 2.基本运距：1KM； 3.装、运、卸、推方式：综合考虑； 4.土方消纳费投标人综合考虑投标报价； 5.具体应满足施工设计图、施工技术规范及质量验收规范要求； | m3 | 4.25 | 5.79 | 24.61
20 | 040103002036 | 余方弃置 增运运距1KM | 1.废弃料品种：综合； 2.增运运距：1KM； 3.装、运、卸、推方式：综合考虑； 4.土方消纳费投标人综合考虑投标报价； 5.具体应满足施工设计图、施工技术规范及质量验收规范要求； | m3 | 8.5 | 1.26 | 10.71
21 | 040303001006 | 150厚C20混凝土 | 1.混凝土种类: 现浇商品砼； 2.混凝土强度等级：C20； 3.外加剂、泵送方式：投标人自行考虑综合报价； 4.具体应满足施工设计图、施工技术规范及质量验收规范要求； | m3 | 0.97 | 51.20 | 49.66
22 | 040305004001 | M7.5干混砂浆砌筑实心砖 | 1.砖品种：实心砖； 2.砂浆等级：M7.5干混砂浆砌筑； 3.砌筑高度：综合； 4.具体应满足施工设计图、施工技术规范及质量验收规范要求； | m3 | 15.92 | 200.92 | 3198.65
23 | 040305003001 | 200-600方形青石块自然面砌筑 | 1.砖品种：200-600方形青石块； 2.砂浆等级：M7.5干混砂浆砌筑； 3.砌筑高度：综合； 4.具体应满足施工设计图、施工技术规范及质量验收规范要求； | m3 | 12.42 | 302.20 | 3753.32
24 | 011507001001 | 12厚耐候钢板 | 1.12厚耐候钢板； 2.具体做法：详巡护道节点详图3-A、D节点等； 3.清单工程量为展开面积； 4.油漆品种：防腐防锈等油漆综合单价已计入，不再单列计算； 5.具体应满足施工设计图、施工技术规范及质量验收规范要求； | m2 | 23.14 | 422.70 | 9781.28
25 | 011507001002 | 4厚哑光黑钛不锈钢板 | 1.4厚哑光黑钛不锈钢板； 2.具体做法：详巡护道节点详图3-B节点等； 3.清单工程量为展开面积； 4.油漆品种：防腐防锈等油漆综合单价已计入，不再单列计算； 5.具体应满足施工设计图、施工技术规范及质量验收规范要求； | m2 | 24.16 | 38.02 | 918.56
26 | 040901009001 | 50*50*4镀锌钢矩管 | 1.构件尺寸：详设计； 2.具体做法详巡护道节点详图3-A、B节点、休息平台等； 3.油漆品种：防腐防锈等油漆综合单价已计入，不再单列计算； 4.具体应满足施工设计图、施工技术规范及质量验收规范要求； | t | 0.038 | 7722.31 | 293.45
27 | 040901007005 | 200*200*8厚预埋钢板@600 | 1.构件尺寸：详设计； 2.具体做法详巡护道节点详图3-A、B节点等； 3.油漆品种：防腐防锈等油漆综合单价已计入，不再单列计算； 4.具体应满足施工设计图、施工技术规范及质量验收规范要求； | t | 0.083 | 7722.31 | 640.95
28 | 011508004001 | 阴刻2mm文字 | 1.阴刻2mm文字； 2.具体做法：详设计； 3.具体应满足施工设计图、施工技术规范及质量验收规范要求； | 个 | 10 | 320.44 | 3204.40
29 | 011508004002 | 激光刻印字体 | 1.表面激光刻印字体，内容由业主确定； 2.具体应满足施工设计图、施工技术规范及质量验收规范要求； | 个 | 10 | 214.57 | 2145.70
|  | 分部小计 |  |  |  |  | 24207.41
LD0.5-休息平台坐凳、边界挡墙
30 | 040305004002 | M7.5干混砂浆砌筑实心砖 | 1.砖品种：实心砖； 2.砂浆等级：M7.5干混砂浆砌筑； 3.砌筑高度：综合； 4.具体应满足施工设计图、施工技术规范及质量验收规范要求； | m3 | 1.54 | 200.92 | 309.42
31 | 040204002007 | 50厚青石板拉丝面（顶面） | 1.50厚青石板拉丝面； 2.50厚M15干混砂浆掺建筑胶； 3.具体应满足施工设计图、施工技术规范及质量验收规范要求； | m2 | 2.21 | 42.10 | 93.04
32 | 040204002008 | 30厚青石板拉丝面（侧面） | 1.30厚青石板拉丝面； 2.30厚M15干混砂浆掺建筑胶； 3.具体应满足施工设计图、施工技术规范及质量验收规范要求； | m2 | 151.89 | 42.10 | 6394.57
33 | 010606001001 | 坐凳-镀锌钢龙骨 | 1.骨架材料种类、规格、中距：50*50*4等； 2.油漆要求：综合考虑计入清单单价，不再单列计取； 3.螺钉、螺栓等连接附件已计入综合单价，不再单列计取； 4.具体应满足施工设计图、施工技术规范及质量验收规范要求； | t | 0.09 | 6324.71 | 569.22
34 | 010702005005 | 防腐木坐凳 | 1.构件名称：防腐木坐凳； 2.构件规格尺寸：综合； 3.具体应满足施工设计图、施工技术规范及质量验收规范要求； | m3 | 0.12 | 3514.64 | 421.76
35 | 040303015002 | C25素混凝土挡土墙 | 1.混凝土种类: 现浇商品砼； 2.混凝土强度等级：C25； 3.具体做法详国标图集《17J008》； | m3 | 172.3 | 64.61 | 11132.30
|  | 分部小计 |  |  |  |  | 18920.31
LD1.1～1.3-三种养殖区栅栏
36 | 040101002024 | 机械挖沟槽、基坑土方 | 1.土壤类别：综合； 2.挖土深度：综合； 3.具体应满足施工设计图、施工技术规范及质量验收规范要求； | m3 | 360.73 | 6.75 | 2434.93
37 | 040103001065 | 机械回填碾压 土 | 1.密实度要求：满足设计和规范要求； 2.填方材料品种：由投标人根据设计要求验方后方可填入，并符合相关工程的质量规范要求； 3.填方粒径要求：满足设计和规范要求； 4.填方来源、场内外运距：另列； 5.回填方式：投标人自行考虑综合报价； | m3 | 305.1 | 5.68 | 1732.97
38 | 040103002037 | 余方弃置 基本运距1KM | 1.废弃料品种：综合； 2.基本运距：1KM； 3.装、运、卸、推方式：综合考虑； 4.土方消纳费投标人综合考虑投标报价； 5.具体应满足施工设计图、施工技术规范及质量验收规范要求； | m3 | 55.63 | 5.79 | 322.10
39 | 040103002038 | 余方弃置 增运运距1KM | 1.废弃料品种：综合； 2.增运运距：1KM； 3.装、运、卸、推方式：综合考虑； 4.土方消纳费投标人综合考虑投标报价； 5.具体应满足施工设计图、施工技术规范及质量验收规范要求； | m3 | 111.26 | 1.26 | 140.19
40 | 040204002009 | 100厚碎石垫层 | 1.100厚碎石垫层； 2.具体应满足施工设计图、施工技术规范及质量验收规范要求； | m3 | 8.2 | 30.94 | 253.71
41 | 040303001007 | C15混凝土垫层 | 1.混凝土种类: 现浇商品砼； 2.混凝土强度等级：C15； 3.外加剂、泵送方式：投标人自行考虑综合报价； 4.具体应满足施工设计图、施工技术规范及质量验收规范要求； | m3 | 1.94 | 45.83 | 88.91
42 | 040303002003 | C25混凝土基础 | 1.混凝土种类: 现浇商品砼； 2.混凝土强度等级：C25； 3.外加剂、泵送方式：投标人自行考虑综合报价； 4.具体应满足施工设计图、施工技术规范及质量验收规范要求； | m3 | 25.03 | 65.44 | 1637.96
43 | 040303002004 | C30混凝土基础 | 1.混凝土种类: 现浇商品砼； 2.混凝土强度等级：C30； 3.外加剂、泵送方式：投标人自行考虑综合报价； 4.具体应满足施工设计图、施工技术规范及质量验收规范要求； | m3 | 12.16 | 41.65 | 506.46
44 | 040901001063 | HRB400钢筋 φ10 | 1.钢筋种类：HRB400钢筋 φ10； 2.钢筋规格：综合； 3.具体应满足施工设计图、施工技术规范及质量验收规范要求； | t | 0.113 | 1410.04 | 159.33
45 | 010702001005 | 防腐木养殖区栅栏1 | 1.立柱：150*90厚防腐木，面喷白色漆； 2.横向：100*30厚防腐木板，面喷白色漆； 3.栅栏高度：1300mm，具体详设计； 4.具体做法详通用图LD1.1； | m2 | 302.39 | 127.98 | 38699.87
46 | 010702002001 | 防腐木养殖区栅栏2 | 1.立柱：120*60厚防腐木，面喷白色漆； 2.横向：100*30厚防腐木板、40*30厚防腐木板，面喷白色漆； 3.栅栏高度：480mm，具体详设计； 4.具体做法详通用图LD1.2； | m2 | 78.03 | 145.03 | 11316.69
47 | 011503001023 | 镀锌钢圆管养殖区栅栏3 | 1.构件尺寸：4厚φ100镀锌钢圆管，8厚φ100镀锌钢圆管，C15素（防水）混凝土保护层； 2.栅栏高度：2700mm，具体详设计； 3.油漆品种：仿木纹漆饰面； 4.具体做法详通用图LD1.3； | m2 | 233.98 | 58.27 | 13634.01
48 | 010801001010 | 防腐木养殖区栅栏1-木门 | 1.构件尺寸：60/50厚防腐木，面喷白色漆，防腐木立柱； 2.木门高度：1300mm，具体详设计； 3.具体做法详通用图LD1.1； | m2 | 5.4 | 214.21 | 1156.73
49 | 010801001011 | 防腐木养殖区栅栏2-木门 | 1.构件尺寸：30厚防腐木，面喷白色漆，防腐木立柱； 2.木门高度：480mm，具体详设计； 3.具体做法详通用图LD1.2； | m2 | 1.14 | 111.99 | 127.67
50 | 010802001026 | 养殖区栅栏3-铁门 | 1.构件尺寸：φ60*3厚热镀锌圆通、φ80*4厚热镀锌圆通等； 2.铁门高度：2700mm，具体详设计； 3.油漆品种：仿木纹漆饰面； 4.综合单价包含成品门轴等五金配件； 5.具体做法详通用图LD1.3； | m2 | 7.83 | 165.25 | 1293.91
51 | 040901007006 | 预埋钢板 | 1.构件尺寸：详设计； 2.油漆品种：防腐防锈等油漆综合单价已计入，不再单列计算； 3.具体应满足施工设计图、施工技术规范及质量验收规范要求； | t | 0.379 | 2517.86 | 954.27
|  | 分部小计 |  |  |  |  | 74459.71
LD1.4-动物喂养棚
52 | 040204001005 | 素土夯实，压实系数≥0.94 | 1.素土夯实，压实系数≥0.94； 2.具体应满足施工设计图、施工技术规范及质量验收规范要求； | m2 | 100.8 | 1.56 | 157.25
53 | 040101002025 | 机械挖沟槽、基坑土方 | 1.土壤类别：综合； 2.挖土深度：综合； 3.具体应满足施工设计图、施工技术规范及质量验收规范要求； | m3 | 27.64 | 6.75 | 186.57
54 | 040103001066 | 机械回填碾压 土 | 1.密实度要求：满足设计和规范要求； 2.填方材料品种：由投标人根据设计要求验方后方可填入，并符合相关工程的质量规范要求； 3.填方粒径要求：满足设计和规范要求； 4.填方来源、场内外运距：另列； 5.回填方式：投标人自行考虑综合报价； | m3 | 13.12 | 5.68 | 74.52
55 | 040103002039 | 余方弃置 基本运距1KM | 1.废弃料品种：综合； 2.基本运距：1KM； 3.装、运、卸、推方式：综合考虑； 4.土方消纳费投标人综合考虑投标报价； 5.具体应满足施工设计图、施工技术规范及质量验收规范要求； | m3 | 14.52 | 5.79 | 84.07
56 | 040103002040 | 余方弃置 增运运距1KM | 1.废弃料品种：综合； 2.增运运距：1KM； 3.装、运、卸、推方式：综合考虑； 4.土方消纳费投标人综合考虑投标报价； 5.具体应满足施工设计图、施工技术规范及质量验收规范要求； | m3 | 29.04 | 1.26 | 36.59
57 | 040303001008 | C15混凝土垫层 | 1.混凝土种类: 现浇商品砼； 2.混凝土强度等级：C15； 3.外加剂、泵送方式：投标人自行考虑综合报价； 4.具体应满足施工设计图、施工技术规范及质量验收规范要求； | m3 | 2.3 | 45.83 | 105.41
58 | 040303002005 | C25混凝土基础 | 1.混凝土种类: 现浇商品砼； 2.混凝土强度等级：C25； 3.外加剂、泵送方式：投标人自行考虑综合报价； 4.具体应满足施工设计图、施工技术规范及质量验收规范要求； | m3 | 11.2 | 65.44 | 732.93
59 | 010507007023 | C30细石混凝土填缝 | 1.混凝土种类: 现浇商品细石砼； 2.混凝土强度等级：C30； 3.外加剂、泵送方式：投标人自行考虑综合报价； 4.具体应满足施工设计图、施工技术规范及质量验收规范要求； | m3 | 1 | 158.52 | 158.52
60 | 040901001064 | HPB300钢筋 φ8 | 1.钢筋种类：HPB300钢筋 φ8； 2.钢筋规格：综合； 3.具体应满足施工设计图、施工技术规范及质量验收规范要求； | t | 0.56 | 1435.20 | 803.71
61 | 040901001065 | HPB300钢筋 φ12 | 1.钢筋种类：HPB300钢筋 φ12； 2.钢筋规格：综合； 3.具体应满足施工设计图、施工技术规范及质量验收规范要求； | t | 0.212 | 1052.93 | 223.22
62 | 010702001006 | φ300防腐木圆柱 | 1.构件尺寸：φ300防腐木圆柱； 2.油漆品种：外饰木器漆； 3.具体做法详通用图LD1.4； | m3 | 4.39 | 1060.70 | 4656.47
63 | 010702002002 | φ200防腐木横梁 | 1.构件尺寸：φ200防腐木横梁； 2.油漆品种：外饰木器漆； 3.具体做法详通用图LD1.4； | m3 | 4.55 | 1152.31 | 5243.01
64 | 010702002003 | 防腐木次梁 | 1.构件尺寸：φ150防腐木横梁、80*120防腐木枋； 2.油漆品种：外饰木器漆； 3.具体做法详通用图LD1.4； | m3 | 1.18 | 4254.98 | 5020.88
65 | 050303001001 | 80厚PVC茅草屋面 | 1.80厚PVC茅草； 2.具体应满足施工设计图、施工技术规范及质量验收规范要求； | m2 | 69.19 | 352.34 | 24378.40
66 | 040303002006 | C20混凝土基础 | 1.C20混凝土基础； 2.具体应满足施工设计图、施工技术规范及质量验收规范要求； | m3 | 15.12 | 41.65 | 629.75
67 | 040204002010 | 300厚砂卵石碾压密实 | 1.300厚砂卵石碾压密实； 2.具体应满足施工设计图、施工技术规范及质量验收规范要求； | m3 | 30.24 | 30.94 | 935.63
68 | 040204002011 | 50厚青石板（地面） | 1.50厚青石板； 2.30厚1：3水泥砂浆粘接； 3.具体应满足施工设计图、施工技术规范及质量验收规范要求； | m2 | 100.8 | 42.10 | 4243.68
69 | 040204002012 | 30厚青石板（地面） | 1.30厚青石板； 2.20厚M15干混砂浆粘接； 3.具体应满足施工设计图、施工技术规范及质量验收规范要求； | m2 | 16.32 | 127.96 | 2088.31
|  | 分部小计 |  |  |  |  | 49758.92
LD1.5-1.8-木栈道
70 | 040101002026 | 机械挖沟槽、基坑土方 | 1.土壤类别：综合； 2.挖土深度：综合； 3.具体应满足施工设计图、施工技术规范及质量验收规范要求； | m3 | 512.8 | 6.75 | 3461.40
71 | 040103001067 | 机械回填碾压 土 | 1.密实度要求：满足设计和规范要求； 2.填方材料品种：由投标人根据设计要求验方后方可填入，并符合相关工程的质量规范要求； 3.填方粒径要求：满足设计和规范要求； 4.填方来源、场内外运距：另列； 5.回填方式：投标人自行考虑综合报价； | m3 | 382.4 | 5.68 | 2172.03
72 | 040103002041 | 余方弃置 基本运距1KM | 1.废弃料品种：综合； 2.基本运距：1KM； 3.装、运、卸、推方式：综合考虑； 4.土方消纳费投标人综合考虑投标报价； 5.具体应满足施工设计图、施工技术规范及质量验收规范要求； | m3 | 130.4 | 5.79 | 755.02
73 | 040103002042 | 余方弃置 增运运距1KM | 1.废弃料品种：综合； 2.增运运距：1KM； 3.装、运、卸、推方式：综合考虑； 4.土方消纳费投标人综合考虑投标报价； 5.具体应满足施工设计图、施工技术规范及质量验收规范要求； | m3 | 260.8 | 1.26 | 328.61
74 | 010501001041 | C20现浇商品砼 垫层 | 1.混凝土种类: 现浇商品砼； 2.混凝土强度等级：C20； 3.外加剂、泵送方式：投标人自行考虑综合报价； 4.具体应满足施工设计图、施工技术规范及质量验收规范要求； | m3 | 18.4 | 55.12 | 1014.21
75 | 010501003019 | C30现浇商品砼 独立基础 | 1.混凝土种类: 现浇商品砼； 2.混凝土强度等级：C30； 3.外加剂、泵送方式：投标人自行考虑综合报价； 4.具体应满足施工设计图、施工技术规范及质量验收规范要求； | m3 | 68 | 41.65 | 2832.20
76 | 010502001023 | C30现浇商品砼 矩形柱 | 1.混凝土种类: 现浇商品砼； 2.混凝土强度等级：C30； 3.外加剂、泵送方式：投标人自行考虑综合报价； 4.具体应满足施工设计图、施工技术规范及质量验收规范要求； | m3 | 12 | 57.50 | 690.00
77 | 010507007024 | C40无收缩细石混凝土 | 1.部位：柱脚； 2.混凝土种类：现浇商品无收缩细石混凝土； 3.混凝土强度等级：C40； | m3 | 1.04 | 158.52 | 164.86
78 | 010507007025 | C20素混凝土包裹 | 1.部位：柱脚； 2.混凝土种类：现浇商品素混凝土； 3.混凝土强度等级：C20； | m3 | 6.08 | 158.52 | 963.80
79 | 040901001066 | HRB400钢筋 φ8～10 | 1.钢筋种类：HRB400钢筋 φ8～10； 2.钢筋规格：综合； 3.具体应满足施工设计图、施工技术规范及质量验收规范要求； | t | 0.24 | 1557.39 | 373.77
80 | 040901001067 | HRB400钢筋 φ12～14 | 1.钢筋种类：HRB400钢筋 φ12～14； 2.钢筋规格：综合； 3.具体应满足施工设计图、施工技术规范及质量验收规范要求； | t | 1.52 | 1066.57 | 1621.19
81 | 040901001068 | HRB400钢筋 φ20～22 | 1.钢筋种类：HRB400钢筋 φ22； 2.钢筋规格：综合； 3.具体应满足施工设计图、施工技术规范及质量验收规范要求； | t | 4.4 | 1163.41 | 5119.00
82 | 010603002011 | M24锚栓 | 1.M24锚栓，具体做法详设计； 2.具体应满足施工设计图、施工技术规范及质量验收规范要求； | 套 | 640 | 38.87 | 24876.80
83 | 040901007007 | 预埋铁件 | 1.构件尺寸：详设计； 2.油漆品种：防腐防锈等油漆综合单价已计入，不再单列计算； 3.具体应满足施工设计图、施工技术规范及质量验收规范要求； | t | 2.22 | 2517.86 | 5589.65
84 | 010603002012 | 成品矩管箱形钢柱 | 1.钢材品种、规格：综合，具体详设计； 2.安装高度：详设计； 3.防火要求：详设计； 4.油漆要求：所有露明铁件焊接部分焊缝均应挫平除锈后,外表刷防锈漆二道,调和漆二道。除以人常接触到的构建如栏杆、扶手、小品等均需要表面氟碳烤漆。色彩由设计人员定。 5.螺钉、螺栓等连接附件已计入综合单价，不再单独列项； 6.具体应满足施工设计图、施工技术规范及质量验收规范要求； | t | 10.936 | 1307.90 | 14303.19
85 | 010606012009 | 160*68*5*9轻型热轧槽钢梁 | 1.钢材品种、规格：160*68*5*9轻型热轧槽钢梁； 2.安装高度：详设计； 3.防火要求：详设计； 4.油漆要求：所有露明铁件焊接部分焊缝均应挫平除锈后,外表刷防锈漆二道,调和漆二道。除以人常接触到的构建如栏杆、扶手、小品等均需要表面氟碳烤漆。色彩由设计人员定。 5.螺钉、螺栓等连接附件已计入综合单价，不再单独列项； 6.具体应满足施工设计图、施工技术规范及质量验收规范要求； | t | 4.47 | 1401.95 | 6266.72
86 | 010606012010 | 100*80*8方钢 | 1.钢材品种、规格：100*80*8方钢； 2.安装高度：详设计； 3.防火要求：详设计； 4.油漆要求：所有露明铁件焊接部分焊缝均应挫平除锈后,外表刷防锈漆二道,调和漆二道。除以人常接触到的构建如栏杆、扶手、小品等均需要表面氟碳烤漆。色彩由设计人员定。 5.螺钉、螺栓等连接附件已计入综合单价，不再单独列项； 6.具体应满足施工设计图、施工技术规范及质量验收规范要求； | t | 2.334 | 1275.21 | 2976.34
87 | 050201015005 | 木栈道 | 1.栈道宽度：2000mm宽； 2.支架材料种类：单列； 3.面层材料种类：2000*140*50厚栗色防腐木板，留缝5mm，防腐防水处理； 4.防护材料种类：详设计； 5.油漆遍数种类：防腐木均做防虫，防腐，防潮处理，材质由甲方选定，外刷深栗色防腐木水封漆； 6.螺钉、螺栓等连接附件已计入综合单价，不再单独列项； 7.具体应满足施工设计图、施工技术规范及质量验收规范要求； | m2 | 184.69 | 43.76 | 8082.03
88 | 010702004005 | 木栈道（台阶） | 1.楼梯形式：直行楼梯； 2.木材种类：踏面140*50厚栗色防腐木板、踢面30厚防腐木板等； 3.刨光要求：详设计； 4.防护材料种类：详设计； 5.油漆遍数种类：防腐木均做防虫，防腐，防潮处理，材质由甲方选定，外刷深栗色防腐木水封漆； 6.螺钉、螺栓等连接附件已计入综合单价，不再单独列项； 7.具体应满足施工设计图、施工技术规范及质量验收规范要求； | m2 | 34.68 | 68.54 | 2376.97
89 | 010702005006 | 170*30厚防腐木板（截面） | 1.部位：截面； 2.木材种类：170*30厚防腐木板； 3.刨光要求：详设计； 4.防护材料种类：详设计； 5.油漆遍数种类：防腐木均做防虫，防腐，防潮处理，材质由甲方选定，外刷深栗色防腐木水封漆； 6.螺钉、螺栓等连接附件已计入综合单价，不再单独列项； 7.具体应满足施工设计图、施工技术规范及质量验收规范要求； | m2 | 32.93 | 65.58 | 2159.55
90 | 010702001007 | 木栈道防腐木栏杆 | 1.立柱：150*150栗色防腐木柱； 2.横向：60*80@110栗色防腐木方； 3.竖向：80*100栗色防腐木方； 4.栅栏高度：1300mm，具体详设计； 5.油漆遍数种类：防腐木均做防虫，防腐，防潮处理，材质由甲方选定，外刷深栗色防腐木水封漆； 6.螺钉、螺栓等连接附件已计入综合单价，不再单独列项； 7.具体应满足施工设计图、施工技术规范及质量验收规范要求； | m2 | 246.38 | 64.43 | 15874.26
91 | 010606013005 | 8厚钢托板 | 1.钢材品种、规格：8厚钢托板； 2.安装高度：详设计； 3.防火要求：详设计； 4.油漆要求：所有露明铁件焊接部分焊缝均应挫平除锈后,外表刷防锈漆二道,调和漆二道。除以人常接触到的构建如栏杆、扶手、小品等均需要表面氟碳烤漆。色彩由设计人员定。 5.螺钉、螺栓等连接附件已计入综合单价，不再单独列项； 6.具体应满足施工设计图、施工技术规范及质量验收规范要求； | t | 0.417 | 7722.31 | 3220.20
|  | 分部小计 |  |  |  |  | 105221.80
LD4.1～4.6-单独的景观亭
92 | 040101002027 | 机械挖沟槽、基坑土方 | 1.土壤类别：综合； 2.挖土深度：综合； 3.具体应满足施工设计图、施工技术规范及质量验收规范要求； | m3 | 191.93 | 6.75 | 1295.53
93 | 040103001068 | 机械回填碾压 土 | 1.密实度要求：满足设计和规范要求； 2.填方材料品种：由投标人根据设计要求验方后方可填入，并符合相关工程的质量规范要求； 3.填方粒径要求：满足设计和规范要求； 4.填方来源、场内外运距：另列； 5.回填方式：投标人自行考虑综合报价； | m3 | 156.16 | 5.68 | 886.99
94 | 040103002043 | 余方弃置 基本运距1KM | 1.废弃料品种：综合； 2.基本运距：1KM； 3.装、运、卸、推方式：综合考虑； 4.土方消纳费投标人综合考虑投标报价； 5.具体应满足施工设计图、施工技术规范及质量验收规范要求； | m3 | 35.77 | 5.79 | 207.11
95 | 040103002044 | 余方弃置 增运运距1KM | 1.废弃料品种：综合； 2.增运运距：1KM； 3.装、运、卸、推方式：综合考虑； 4.土方消纳费投标人综合考虑投标报价； 5.具体应满足施工设计图、施工技术规范及质量验收规范要求； | m3 | 71.54 | 1.26 | 90.14
96 | 010501001042 | C15现浇商品砼 垫层 | 1.混凝土种类: 现浇商品砼； 2.混凝土强度等级：C15； 3.外加剂、泵送方式：投标人自行考虑综合报价； 4.具体应满足施工设计图、施工技术规范及质量验收规范要求； | m3 | 2.61 | 55.12 | 143.86
97 | 010501001043 | C20现浇商品砼 垫层 | 1.混凝土种类: 现浇商品砼； 2.混凝土强度等级：C20； 3.外加剂、泵送方式：投标人自行考虑综合报价； 4.具体应满足施工设计图、施工技术规范及质量验收规范要求； | m3 | 8.67 | 55.12 | 477.89
98 | 010501003020 | C30现浇商品砼 独立基础 | 1.混凝土种类: 现浇商品砼； 2.混凝土强度等级：C30； 3.外加剂、泵送方式：投标人自行考虑综合报价； 4.具体应满足施工设计图、施工技术规范及质量验收规范要求； | m3 | 11.52 | 41.65 | 479.81
99 | 010501002001 | C25现浇商品砼 带形基础 | 1.混凝土种类: 现浇商品砼； 2.混凝土强度等级：C25； 3.外加剂、泵送方式：投标人自行考虑综合报价； 4.具体应满足施工设计图、施工技术规范及质量验收规范要求； | m3 | 6.36 | 50.45 | 320.86
100 | 010502001024 | C30现浇商品砼 矩形柱 | 1.混凝土种类: 现浇商品砼； 2.混凝土强度等级：C30； 3.外加剂、泵送方式：投标人自行考虑综合报价； 4.具体应满足施工设计图、施工技术规范及质量验收规范要求； | m3 | 2.95 | 57.50 | 169.63
101 | 010503001011 | C30现浇商品砼 基础梁 | 1.混凝土种类: 现浇商品砼； 2.混凝土强度等级：C30； 3.外加剂、泵送方式：投标人自行考虑综合报价； 4.具体应满足施工设计图、施工技术规范及质量验收规范要求； | m3 | 11.38 | 43.92 | 499.81
102 | 010507007026 | C40无收缩细石混凝土 | 1.部位：柱脚； 2.混凝土种类：现浇商品无收缩细石混凝土； 3.混凝土强度等级：C40； | m3 | 0.29 | 158.52 | 45.97
103 | 010507007027 | C20素混凝土包裹 | 1.部位：柱脚； 2.混凝土种类：现浇商品素混凝土； 3.混凝土强度等级：C20； | m3 | 1.88 | 158.52 | 298.02
104 | 040901001069 | HRB400钢筋 φ8～10 | 1.钢筋种类：HRB400钢筋 φ8～10； 2.钢筋规格：综合； 3.具体应满足施工设计图、施工技术规范及质量验收规范要求； | t | 1.019 | 1557.39 | 1586.98
105 | 040901001070 | HRB400钢筋 φ12～14 | 1.钢筋种类：HRB400钢筋 φ12～14； 2.钢筋规格：综合； 3.具体应满足施工设计图、施工技术规范及质量验收规范要求； | t | 0.862 | 1066.57 | 919.38
106 | 040901001071 | HRB400钢筋 φ16 | 1.钢筋种类：HRB400钢筋 φ16； 2.钢筋规格：综合； 3.具体应满足施工设计图、施工技术规范及质量验收规范要求； | t | 0.706 | 1462.69 | 1032.66
107 | 040901001072 | HRB400钢筋 φ22 | 1.钢筋种类：HRB400钢筋 φ22； 2.钢筋规格：综合； 3.具体应满足施工设计图、施工技术规范及质量验收规范要求； | t | 0.606 | 1462.69 | 886.39
108 | 010603002013 | M24锚栓 | 1.M24锚栓，具体做法详设计； 2.具体应满足施工设计图、施工技术规范及质量验收规范要求； | 套 | 128 | 38.87 | 4975.36
109 | 010603002014 | M12锚栓 | 1.M12锚栓，具体做法详设计； 2.具体应满足施工设计图、施工技术规范及质量验收规范要求； | 套 | 388 | 20.37 | 7903.56
110 | 040901007008 | 预埋铁件 | 1.构件尺寸：详设计； 2.油漆品种：防腐防锈等油漆综合单价已计入，不再单列计算； 3.具体应满足施工设计图、施工技术规范及质量验收规范要求； | t | 1.593 | 2517.86 | 4010.95
111 | 010603002015 | 成品圆管钢管柱 | 1.钢材品种、规格：圆管φ200*10等； 2.安装高度：详设计； 3.防火要求：详设计； 4.油漆要求：所有露明铁件焊接部分焊缝均应挫平除锈后,外表刷防锈漆二道,调和漆二道。除以人常接触到的构建如栏杆、扶手、小品等均需要表面氟碳烤漆。色彩由设计人员定。 5.螺钉、螺栓等连接附件已计入综合单价，不再单独列项； 6.具体应满足施工设计图、施工技术规范及质量验收规范要求； | t | 8.338 | 1386.94 | 11564.31
112 | 010604001001 | 成品矩管钢梁 | 1.钢材品种、规格：□70x70x6x6、□100x100x8x8； 2.安装高度：详设计； 3.防火要求：详设计； 4.油漆要求：所有露明铁件焊接部分焊缝均应挫平除锈后,外表刷防锈漆二道,调和漆二道。除以人常接触到的构建如栏杆、扶手、小品等均需要表面氟碳烤漆。色彩由设计人员定。 5.螺钉、螺栓等连接附件已计入综合单价，不再单独列项； 6.具体应满足施工设计图、施工技术规范及质量验收规范要求； | t | 7.168 | 1275.21 | 9140.71
113 | 010606001002 | 廊架屋架-镀锌钢龙骨 | 1.骨架材料种类、规格、中距：详设计； 2.油漆要求：综合考虑计入清单单价，不再单列计取； 3.螺钉、螺栓等连接附件已计入综合单价，不再单列计取； 4.具体应满足施工设计图、施工技术规范及质量验收规范要求； | t | 9.548 | 5841.78 | 55777.32
114 | 011209001001 | 廊架屋架-3厚白色铝单板 | 1.面层材料品种、规格、颜色：3厚白色铝单板； 2.清单工程量为展开面层面积； 3.油漆要求：综合考虑计入清单单价，不再单列计取； 4.螺钉、螺栓等连接附件已计入综合单价，不再单列计取； 5.具体应满足施工设计图、施工技术规范及质量验收规范要求； | m2 | 445.2 | 4.46 | 1985.59
115 | 010606011001 | 3厚304#不锈钢雨水槽 | 1.3厚304#不锈钢雨水槽； 2.具体做法详设计； | t | 0.839 | 1297.42 | 1088.54
116 | 040204001006 | 素土夯实，压实系数≥0.93 | 1.素土夯实，压实系数≥0.94； 2.具体应满足施工设计图、施工技术规范及质量验收规范要求； | m2 | 151.66 | 1.56 | 236.59
117 | 040204002013 | 200厚砂卵石碾压密实 | 1.200厚砂卵石碾压密实； 2.具体应满足施工设计图、施工技术规范及质量验收规范要求； | m3 | 30.33 | 30.94 | 938.41
118 | 040204002014 | 40厚5：1干砂掺水泥 | 1.40厚5：1干砂掺水泥； 2.具体应满足施工设计图、施工技术规范及质量验收规范要求； | m2 | 151.64 | 11.99 | 1818.16
119 | 040204002015 | 50厚青石板拉丝面 | 1.块料品种：50厚青石板拉丝面； 2.型号规格：300*400*50、300*300*50、200*600*50等，留缝8mm； 3.具体应满足施工设计图、施工技术规范及质量验收规范要求； | m2 | 151.64 | 42.10 | 6384.04
120 | 011502001001 | 3厚φ20不锈钢圆管 | 1.规格：3厚φ20不锈钢圆管 2.其它要求：拉丝面，镀白色漆 3.具体应满足施工设计图、施工技术规范及质量验收规范要求； | m | 16.5 | 26.02 | 429.33
121 | 011507002001 | 成品150*150*400菠萝格（含刻字） | 1.规格：150*150*400菠萝格； 2.其它要求：4个表面刻字，栗色漆两度； 3.具体应满足施工设计图、施工技术规范及质量验收规范要求； | 个 | 20 | 241.39 | 4827.80
122 | 011508004003 | 1厚不锈钢制作文字"海龙村沼气文化宣传栏" | 1.名称:1厚不锈钢制作文字，字体厚度40mm； 2.其它要求：拉丝面，镀白色漆； 3.具体应满足施工设计图、施工技术规范及质量验收规范要求； | 个 | 10 | 103.32 | 1033.20
123 | 010603002016 | φ100*6厚圆镀锌钢柱 白色氟碳漆饰面 | 1.钢材品种、规格：φ100*6厚圆镀锌； 2.安装高度：详设计； 3.防火要求：详设计； 4.油漆要求：所有露明铁件焊接部分焊缝均应挫平除锈后,外表刷防锈漆二道,调和漆二道。除以人常接触到的构建如栏杆、扶手、小品等均需要表面氟碳烤漆。色彩由设计人员定。 5.螺钉、螺栓等连接附件已计入综合单价，不再单独列项； 6.具体应满足施工设计图、施工技术规范及质量验收规范要求； | t | 1.01 | 6627.94 | 6694.22
124 | 040305004003 | M7.5干混砂浆砌筑实心砖 | 1.砖品种：实心砖； 2.砂浆等级：M7.5干混砂浆砌筑； 3.砌筑高度：综合； 4.具体应满足施工设计图、施工技术规范及质量验收规范要求； | m3 | 0.77 | 200.92 | 154.71
125 | 040204002016 | 50厚青石板拉丝面（顶面） | 1.50厚青石板拉丝面； 2.30厚M15干混砂浆掺建筑胶； 3.具体应满足施工设计图、施工技术规范及质量验收规范要求； | m2 | 1.1 | 42.10 | 46.31
126 | 040204002017 | 30厚青石板拉丝面（侧面） | 1.30厚青石板拉丝面； 2.30厚M15干混砂浆掺建筑胶； 3.具体应满足施工设计图、施工技术规范及质量验收规范要求； | m2 | 3.67 | 42.10 | 154.51
127 | 010606001003 | 坐凳-镀锌钢龙骨 | 1.骨架材料种类、规格、中距：50*50*4等； 2.油漆要求：综合考虑计入清单单价，不再单列计取； 3.螺钉、螺栓等连接附件已计入综合单价，不再单列计取； 4.具体应满足施工设计图、施工技术规范及质量验收规范要求； | t | 0.05 | 6324.71 | 316.24
128 | 010702005007 | 防腐木坐凳 | 1.构件名称：防腐木坐凳； 2.构件规格尺寸：综合； 3.具体应满足施工设计图、施工技术规范及质量验收规范要求； | m3 | 0.06 | 3514.64 | 210.88
|  | 分部小计 |  |  |  |  | 129031.77
LD4.5～4.6-文化宣传栏
129 | 010606012011 | 成品不锈钢管龙骨 | 1.钢材品种、规格：20*20*2、100*100*3等； 2.安装高度：详设计； 3.防火要求：详设计； 4.油漆要求：详设计； 5.螺钉、螺栓等连接附件已计入综合单价，不再单独列项； 6.具体应满足施工设计图、施工技术规范及质量验收规范要求； | t | 0.223 | 12435.69 | 2773.16
130 | 010606012012 | 成品不锈钢管龙骨（氟碳漆） | 1.钢材品种、规格：100*200*3等； 2.安装高度：详设计； 3.防火要求：详设计； 4.油漆要求：拉丝面，白色氟碳漆饰面； 5.螺钉、螺栓等连接附件已计入综合单价，不再单独列项； 6.具体应满足施工设计图、施工技术规范及质量验收规范要求； | t | 0.13 | 12435.69 | 1616.64
131 | 011207001011 | 外包2厚不锈钢板 拉丝面，镀浅咖色漆 | 1.型号规格：外包2厚不锈钢板； 2.其它要求：拉丝面，镀浅咖色漆； 2.清单工程量为展开面积； 3.具体应满足施工设计图、施工技术规范及质量验收规范要求； | m2 | 31.3 | 279.59 | 8751.17
132 | 011207001012 | 1.5厚钢板折弯焊接镀浅咖色漆 | 1.型号规格：1.5厚钢板折弯焊接； 2.其它要求：镀浅咖色漆； 2.清单工程量为展开面积； 3.具体应满足施工设计图、施工技术规范及质量验收规范要求； | m2 | 5.71 | 57.55 | 328.61
133 | 011207001013 | 4厚透明耐力板 可开合柜框 | 1.4厚透明耐力板柜框； 2.可开合柜框综合考虑计入综合单价，由厂家深化设计； 3.具体应满足施工设计图、施工技术规范及质量验收规范要求； | m2 | 11.87 | 121.39 | 1440.90
134 | 010801006001 | 柜锁 | 1.锁品种：柜锁； 2.锁规格：详设计； | 套 | 6 | 38.54 | 231.24
|  | 分部小计 |  |  |  |  | 15141.72
|  | 分部小计 |  |  |  |  | 623535.70
LP8-12
LD0.1～LD0.5-巡护道
135 | 040204001007 | 素土夯实，压实系数≥0.94 | 1.素土夯实，压实系数≥0.94； 2.具体应满足施工设计图、施工技术规范及质量验收规范要求； | m2 | 1760.94 | 1.56 | 2747.07
136 | 040204002018 | 200厚砂卵石碾压密实 | 1.200厚砂卵石碾压密实； 2.具体应满足施工设计图、施工技术规范及质量验收规范要求； | m3 | 365.33 | 30.94 | 11303.31
137 | 040303001009 | 100厚C20混凝土（台阶） | 1.混凝土种类: 现浇商品砼； 2.混凝土强度等级：C20； 3.外加剂、泵送方式：投标人自行考虑综合报价； 4.具体应满足施工设计图、施工技术规范及质量验收规范要求； | m3 | 41.46 | 78.00 | 3233.88
138 | 040204002019 | 50厚5:1干砂掺水泥 | 1.50厚5：1干砂掺水泥； 2.具体应满足施工设计图、施工技术规范及质量验收规范要求； | m2 | 1660.58 | 15.29 | 25390.27
139 | 040204002020 | 50厚青石板拉丝面 | 1.块料品种：50厚青石板拉丝面； 2.型号规格：300*400*50、300*300*50、200*600*50等，留缝8mm； 3.具体应满足施工设计图、施工技术规范及质量验收规范要求； | m2 | 1246.12 | 42.10 | 52461.65
140 | 040204002021 | 150青石板拉丝面整石台阶 | 1.块料品种、规格：350*500*150青石板拉丝面整石台阶； 2.具体应满足施工设计图、施工技术规范及质量验收规范要求； | m2 | 414.46 | 42.10 | 17448.77
|  | 分部小计 |  |  |  |  | 112584.95
LD0.4-巡护道节点详图3-A、B、C、D
141 | 040101002028 | 机械挖沟槽、基坑土方 | 1.土壤类别：综合； 2.挖土深度：综合； 3.具体应满足施工设计图、施工技术规范及质量验收规范要求； | m3 | 0.76 | 6.75 | 5.13
142 | 040103001069 | 机械回填碾压 土 | 1.密实度要求：满足设计和规范要求； 2.填方材料品种：由投标人根据设计要求验方后方可填入，并符合相关工程的质量规范要求； 3.填方粒径要求：满足设计和规范要求； 4.填方来源、场内外运距：另列； 5.回填方式：投标人自行考虑综合报价； | m3 | 0.43 | 5.68 | 2.44
143 | 040103002045 | 余方弃置 基本运距1KM | 1.废弃料品种：综合； 2.基本运距：1KM； 3.装、运、卸、推方式：综合考虑； 4.土方消纳费投标人综合考虑投标报价； 5.具体应满足施工设计图、施工技术规范及质量验收规范要求； | m3 | 0.32 | 5.79 | 1.85
144 | 040103002046 | 余方弃置 增运运距1KM | 1.废弃料品种：综合； 2.增运运距：1KM； 3.装、运、卸、推方式：综合考虑； 4.土方消纳费投标人综合考虑投标报价； 5.具体应满足施工设计图、施工技术规范及质量验收规范要求； | m3 | 0.64 | 1.26 | 0.81
145 | 040303001010 | 150厚C20混凝土 | 1.混凝土种类: 现浇商品砼； 2.混凝土强度等级：C20； 3.外加剂、泵送方式：投标人自行考虑综合报价； 4.具体应满足施工设计图、施工技术规范及质量验收规范要求； | m3 | 0.32 | 51.20 | 16.38
146 | 011507001003 | 12厚耐候钢板 | 1.12厚耐候钢板； 2.具体做法：详巡护道节点详图3-A、D节点等； 3.清单工程量为展开面积； 4.油漆品种：防腐防锈等油漆综合单价已计入，不再单列计算； 5.具体应满足施工设计图、施工技术规范及质量验收规范要求； | m2 | 4.9 | 422.70 | 2071.23
147 | 011508004004 | 阴刻2mm文字 | 1.阴刻2mm文字； 2.具体做法：详设计； 3.具体应满足施工设计图、施工技术规范及质量验收规范要求； | 个 | 10 | 320.44 | 3204.40
|  | 分部小计 |  |  |  |  | 5302.24
LD0.5-休息平台坐凳、边界挡墙
148 | 040204002022 | 30厚青石板拉丝面（侧面） | 1.30厚青石板拉丝面； 2.30厚M15干混砂浆掺建筑胶； 3.具体应满足施工设计图、施工技术规范及质量验收规范要求； | m2 | 46.93 | 42.10 | 1975.75
149 | 040303015003 | C25素混凝土挡土墙 | 1.混凝土种类: 现浇商品砼； 2.混凝土强度等级：C25； 3.具体做法详国标图集《17J008》； | m3 | 55.58 | 64.61 | 3591.02
|  | 分部小计 |  |  |  |  | 5566.77
LD0.5-改造步道③、F
150 | 040203006008 | 现状混凝土路清洗翻新 | 1.现状混凝土路清洗翻新； 2.具体应满足施工设计图、施工技术规范及质量验收规范要求； | m2 | 2662.06 | 2.36 | 6282.46
151 | 040308004001 | MMA橙色防滑路面涂料 | 1.罩面剂 2.MMA防滑面层 3.刮涂底层涂料 4.具体应满足施工设计图、施工技术规范及质量验收规范要求； | m2 | 2662.06 | 36.98 | 98442.98
152 | 040205006005 | 80宽水性EAU白色漆标线 | 1.80宽水性EAU白色漆标线； 2.具体应满足施工设计图、施工技术规范及质量验收规范要求； | m2 | 424.63 | 12.34 | 5239.93
|  | 分部小计 |  |  |  |  | 109965.37
LD2.1～2.3-椭圆亭子
153 | 040101002029 | 机械挖沟槽、基坑土方 | 1.土壤类别：综合； 2.挖土深度：综合； 3.具体应满足施工设计图、施工技术规范及质量验收规范要求； | m3 | 42.47 | 6.75 | 286.67
154 | 040103001070 | 机械回填碾压 土 | 1.密实度要求：满足设计和规范要求； 2.填方材料品种：由投标人根据设计要求验方后方可填入，并符合相关工程的质量规范要求； 3.填方粒径要求：满足设计和规范要求； 4.填方来源、场内外运距：另列； 5.回填方式：投标人自行考虑综合报价； | m3 | 27.4 | 5.68 | 155.63
155 | 040103002047 | 余方弃置 基本运距1KM | 1.废弃料品种：综合； 2.基本运距：1KM； 3.装、运、卸、推方式：综合考虑； 4.土方消纳费投标人综合考虑投标报价； 5.具体应满足施工设计图、施工技术规范及质量验收规范要求； | m3 | 15.07 | 5.79 | 87.26
156 | 040103002048 | 余方弃置 增运运距1KM | 1.废弃料品种：综合； 2.增运运距：1KM； 3.装、运、卸、推方式：综合考虑； 4.土方消纳费投标人综合考虑投标报价； 5.具体应满足施工设计图、施工技术规范及质量验收规范要求； | m3 | 30.14 | 1.26 | 37.98
157 | 010501001044 | C15现浇商品砼 垫层 | 1.混凝土种类: 现浇商品砼； 2.混凝土强度等级：C15； 3.外加剂、泵送方式：投标人自行考虑综合报价； 4.具体应满足施工设计图、施工技术规范及质量验收规范要求； | m3 | 1.15 | 55.12 | 63.39
158 | 010501001045 | C20现浇商品砼 垫层 | 1.混凝土种类: 现浇商品砼； 2.混凝土强度等级：C20； 3.外加剂、泵送方式：投标人自行考虑综合报价； 4.具体应满足施工设计图、施工技术规范及质量验收规范要求； | m3 | 3.06 | 55.12 | 168.67
159 | 010501003021 | C30现浇商品砼 独立基础 | 1.混凝土种类: 现浇商品砼； 2.混凝土强度等级：C30； 3.外加剂、泵送方式：投标人自行考虑综合报价； 4.具体应满足施工设计图、施工技术规范及质量验收规范要求； | m3 | 4.61 | 41.65 | 192.01
160 | 010502001025 | C30现浇商品砼 矩形柱 | 1.混凝土种类: 现浇商品砼； 2.混凝土强度等级：C30； 3.外加剂、泵送方式：投标人自行考虑综合报价； 4.具体应满足施工设计图、施工技术规范及质量验收规范要求； | m3 | 1.74 | 57.50 | 100.05
161 | 010503001012 | C30现浇商品砼 基础梁 | 1.混凝土种类: 现浇商品砼； 2.混凝土强度等级：C30； 3.外加剂、泵送方式：投标人自行考虑综合报价； 4.具体应满足施工设计图、施工技术规范及质量验收规范要求； | m3 | 3.86 | 43.92 | 169.53
162 | 010507007028 | C40无收缩细石混凝土 | 1.部位：柱脚； 2.混凝土种类：现浇商品无收缩细石混凝土； 3.混凝土强度等级：C40； | m3 | 0.14 | 158.52 | 22.19
163 | 010507007029 | C20素混凝土包裹 | 1.部位：柱脚； 2.混凝土种类：现浇商品素混凝土； 3.混凝土强度等级：C20； | m3 | 1.2 | 158.52 | 190.22
164 | 040901001073 | HRB400钢筋 φ8～10 | 1.钢筋种类：HRB400钢筋 φ8～10； 2.钢筋规格：综合； 3.具体应满足施工设计图、施工技术规范及质量验收规范要求； | t | 0.535 | 1557.39 | 833.20
165 | 040901001074 | HRB400钢筋 φ12～14 | 1.钢筋种类：HRB400钢筋 φ12～14； 2.钢筋规格：综合； 3.具体应满足施工设计图、施工技术规范及质量验收规范要求； | t | 0.208 | 1066.57 | 221.85
166 | 040901001075 | HRB400钢筋 φ16 | 1.钢筋种类：HRB400钢筋 φ16； 2.钢筋规格：综合； 3.具体应满足施工设计图、施工技术规范及质量验收规范要求； | t | 0.239 | 1462.69 | 349.58
167 | 040901001076 | HRB400钢筋 φ22 | 1.钢筋种类：HRB400钢筋 φ22； 2.钢筋规格：综合； 3.具体应满足施工设计图、施工技术规范及质量验收规范要求； | t | 0.32 | 1462.69 | 468.06
168 | 010603002017 | M24锚栓 | 1.M24锚栓，具体做法详设计； 2.具体应满足施工设计图、施工技术规范及质量验收规范要求； | 套 | 64 | 38.87 | 2487.68
169 | 010603002018 | M12锚栓 | 1.M12锚栓，具体做法详设计； 2.具体应满足施工设计图、施工技术规范及质量验收规范要求； | 套 | 72 | 20.37 | 1466.64
170 | 040901007009 | 预埋钢板 | 1.构件尺寸：详设计； 2.油漆品种：防腐防锈等油漆综合单价已计入，不再单列计算； 3.具体应满足施工设计图、施工技术规范及质量验收规范要求； | t | 0.445 | 2517.86 | 1120.45
171 | 010603002019 | 成品矩管箱形钢柱 | 1.钢材品种、规格：综合，具体详设计； 2.安装高度：详设计； 3.防火要求：详设计； 4.油漆要求：所有露明铁件焊接部分焊缝均应挫平除锈后,外表刷防锈漆二道,调和漆二道。除以人常接触到的构建如栏杆、扶手、小品等均需要表面氟碳烤漆。色彩由设计人员定。 5.螺钉、螺栓等连接附件已计入综合单价，不再单独列项； 6.具体应满足施工设计图、施工技术规范及质量验收规范要求； | t | 2.936 | 1307.90 | 3839.99
172 | 010604001002 | 成品矩管钢梁 | 1.钢材品种、规格：□70x70x6x6、□100x100x8x8等； 2.安装高度：详设计； 3.防火要求：详设计； 4.油漆要求：所有露明铁件焊接部分焊缝均应挫平除锈后,外表刷防锈漆二道,调和漆二道。除以人常接触到的构建如栏杆、扶手、小品等均需要表面氟碳烤漆。色彩由设计人员定。 5.螺钉、螺栓等连接附件已计入综合单价，不再单独列项； 6.具体应满足施工设计图、施工技术规范及质量验收规范要求； | t | 1.421 | 1275.21 | 1812.07
173 | 011302001020 | 景观顶面-2.5mm白色铝板（顶板） | 1.2.5mm白色铝板； 2.清单工程量为展开面层面积； 3.具体应满足施工设计图、施工技术规范及质量验收规范要求； | m2 | 53.68 | 4.46 | 239.41
174 | 011302001021 | 景观顶面-3mm厚木色铝塑板（底部） | 1.3mm厚木色铝塑板面层,LED灯带； 2.清单工程量为展开面层面积； 3.具体应满足施工设计图、施工技术规范及质量验收规范要求； | m2 | 63.19 | 4.46 | 281.83
175 | 011502001002 | 80*60*4厚镀锌钢矩管弧形定制 | 1.80*60*4厚镀锌钢矩管弧形定制深褐色木纹转印； 2.油漆要求：所有露明铁件焊接部分焊缝均应挫平除锈后,外表刷防锈漆二道,调和漆二道。除以人常接触到的构建如栏杆、扶手、小品等均需要表面氟碳烤漆。色彩由设计人员定。 3.螺钉、螺栓等连接附件已计入综合单价，不再单独列项； 4.具体应满足施工设计图、施工技术规范及质量验收规范要求； | m | 326.94 | 3.09 | 1010.24
176 | 040204001008 | 素土夯实，压实系数≥0.93 | 1.素土夯实，压实系数≥0.94； 2.具体应满足施工设计图、施工技术规范及质量验收规范要求； | m2 | 32.84 | 1.56 | 51.23
177 | 040204002023 | 300厚砂卵石碾压密实 | 1.300厚砂卵石碾压密实； 2.具体应满足施工设计图、施工技术规范及质量验收规范要求； | m3 | 11.7 | 30.94 | 362.00
178 | 040204002024 | 300*600*50厚青石板水洗面 | 1.50厚青石板； 2.30厚1：3水泥砂浆粘接； 3.具体应满足施工设计图、施工技术规范及质量验收规范要求； | m2 | 41.85 | 44.15 | 1847.68
179 | 040204002025 | 40厚1:3水泥砂浆 | 1.40厚1:3水泥砂浆； 2.具体应满足施工设计图、施工技术规范及质量验收规范要求； | m2 | 6.16 | 14.06 | 86.61
180 | 050201013001 | 400*1000*100厚不规则青石板斧剁面汀步 | 1.石料种类、规格：400*1000*100厚不规则青石板斧剁面汀步； 2.砂浆强度等级、配合比：详设计； | m2 | 6.16 | 80.70 | 497.11
|  | 分部小计 |  |  |  |  | 18449.23
LD2.4-林木科普区景墙
181 | 040101002030 | 机械挖沟槽、基坑土方 | 1.土壤类别：综合； 2.挖土深度：综合； 3.具体应满足施工设计图、施工技术规范及质量验收规范要求； | m3 | 10.95 | 6.75 | 73.91
182 | 040103001071 | 机械回填碾压 土 | 1.密实度要求：满足设计和规范要求； 2.填方材料品种：由投标人根据设计要求验方后方可填入，并符合相关工程的质量规范要求； 3.填方粒径要求：满足设计和规范要求； 4.填方来源、场内外运距：另列； 5.回填方式：投标人自行考虑综合报价； | m3 | 7.15 | 5.68 | 40.61
183 | 040103002049 | 余方弃置 基本运距1KM | 1.废弃料品种：综合； 2.基本运距：1KM； 3.装、运、卸、推方式：综合考虑； 4.土方消纳费投标人综合考虑投标报价； 5.具体应满足施工设计图、施工技术规范及质量验收规范要求； | m3 | 3.8 | 5.79 | 22.00
184 | 040103002050 | 余方弃置 增运运距1KM | 1.废弃料品种：综合； 2.增运运距：1KM； 3.装、运、卸、推方式：综合考虑； 4.土方消纳费投标人综合考虑投标报价； 5.具体应满足施工设计图、施工技术规范及质量验收规范要求； | m3 | 7.6 | 1.26 | 9.58
185 | 040204001009 | 素土夯实，压实系数≥0.94 | 1.素土夯实，压实系数≥0.94； 2.具体应满足施工设计图、施工技术规范及质量验收规范要求； | m2 | 13.89 | 1.56 | 21.67
186 | 010501002002 | C20现浇商品砼 带形基础 | 1.混凝土种类: 现浇商品砼； 2.混凝土强度等级：C20； 3.外加剂、泵送方式：投标人自行考虑综合报价； 4.具体应满足施工设计图、施工技术规范及质量验收规范要求； | m3 | 1.02 | 50.45 | 51.46
187 | 010502002020 | C30现浇商品砼 构造柱 | 1.混凝土种类: 现浇商品砼； 2.混凝土强度等级：C30； 3.外加剂、泵送方式：投标人自行考虑综合报价； 4.具体应满足施工设计图、施工技术规范及质量验收规范要求； | m3 | 0.52 | 82.01 | 42.65
188 | 010507005006 | C30现浇商品砼 压顶 | 1.混凝土种类: 现浇商品砼； 2.混凝土强度等级：C30； 3.外加剂、泵送方式：投标人自行考虑综合报价； 4.具体应满足施工设计图、施工技术规范及质量验收规范要求； | m3 | 0.79 | 80.99 | 63.98
189 | 040901001077 | HRB400钢筋 φ8 | 1.钢筋种类：HRB400钢筋 φ8； 2.钢筋规格：综合； 3.具体应满足施工设计图、施工技术规范及质量验收规范要求； | t | 0.035 | 1557.39 | 54.51
190 | 040901001078 | HRB400钢筋 φ16 | 1.钢筋种类：HRB400钢筋 φ16； 2.钢筋规格：综合； 3.具体应满足施工设计图、施工技术规范及质量验收规范要求； | t | 0.012 | 1462.69 | 17.55
191 | 040305004004 | 砖景墙 M7.5干混砂浆砌筑 | 1.砖品种：实心砖； 2.砂浆等级：M7.5干混砂浆砌筑； 3.砌筑高度：综合； 4.具体应满足施工设计图、施工技术规范及质量验收规范要求； | m3 | 9.3 | 200.92 | 1868.56
192 | 011406001016 | 仿石漆饰面 | 1.仿石漆饰面，颜色综合； 2.腻子打底； 3.具体应满足施工设计图、施工技术规范及质量验收规范要求； | m2 | 50.36 | 58.91 | 2966.71
193 | 011508004005 | 2厚不锈钢黑色烤漆金属字体 | 1.名称规格：2厚不锈钢黑色烤漆金属字体； 2.具体做法：详设计； 3.具体应满足施工设计图、施工技术规范及质量验收规范要求； | 个 | 10 | 148.40 | 1484.00
194 | 011501007001 | 成品哑光不锈钢外框宣传展板/黑色漆面 | 1.成品哑光不锈钢外框宣传展板/黑色漆面； 2.具体应满足施工设计图、施工技术规范及质量验收规范要求； | 套 | 4 | 402.25 | 1609.00
|  | 分部小计 |  |  |  |  | 8326.19
LD2.6-林木科普区铺装、台阶、指示牌
195 | 040101002031 | 机械挖沟槽、基坑土方 | 1.土壤类别：综合； 2.挖土深度：综合； 3.具体应满足施工设计图、施工技术规范及质量验收规范要求； | m3 | 96.88 | 6.75 | 653.94
196 | 040103001072 | 机械回填碾压 土 | 1.密实度要求：满足设计和规范要求； 2.填方材料品种：由投标人根据设计要求验方后方可填入，并符合相关工程的质量规范要求； 3.填方粒径要求：满足设计和规范要求； 4.填方来源、场内外运距：另列； 5.回填方式：投标人自行考虑综合报价； | m3 | 72.31 | 5.68 | 410.72
197 | 040103002051 | 余方弃置 基本运距1KM | 1.废弃料品种：综合； 2.基本运距：1KM； 3.装、运、卸、推方式：综合考虑； 4.土方消纳费投标人综合考虑投标报价； 5.具体应满足施工设计图、施工技术规范及质量验收规范要求； | m3 | 24.56 | 5.79 | 142.20
198 | 040103002052 | 余方弃置 增运运距1KM | 1.废弃料品种：综合； 2.增运运距：1KM； 3.装、运、卸、推方式：综合考虑； 4.土方消纳费投标人综合考虑投标报价； 5.具体应满足施工设计图、施工技术规范及质量验收规范要求； | m3 | 49.12 | 1.26 | 61.89
199 | 040204001010 | 素土夯实，压实系数≥0.94 | 1.素土夯实，压实系数≥0.94； 2.具体应满足施工设计图、施工技术规范及质量验收规范要求； | m2 | 342.91 | 1.56 | 534.94
200 | 040204002026 | 200厚砂卵石碾压密实 | 1.200厚砂卵石碾压密实； 2.具体应满足施工设计图、施工技术规范及质量验收规范要求； | m3 | 84.2 | 30.94 | 2605.15
201 | 040201021001 | 透水土工布 | 1.透水土工布； 2.具体应满足施工设计图、施工技术规范及质量验收规范要求； | m2 | 349.74 | 6.06 | 2119.42
202 | 040303001011 | 100厚C20混凝土基础 | 1.混凝土种类: 现浇商品砼； 2.混凝土强度等级：C20； 3.外加剂、泵送方式：投标人自行考虑综合报价； 4.具体应满足施工设计图、施工技术规范及质量验收规范要求； | m3 | 9.76 | 45.83 | 447.30
203 | 040204002027 | 30厚1：3水泥砂浆 | 1.30厚1：3水泥砂浆； 2.具体应满足施工设计图、施工技术规范及质量验收规范要求； | m2 | 71.28 | 10.98 | 782.65
204 | 040204002028 | 210*600*60青石板自然面 | 1.块料品种：60厚青石板自然面； 2.型号规格：210*600*60； 3.具体应满足施工设计图、施工技术规范及质量验收规范要求； | m | 274.15 | 9.40 | 2577.01
205 | 050202003001 | 150厚粒径8-10黄色碎石散铺压实 | 1.150厚粒径8-10黄色碎石散铺压实； 2.具体应满足施工设计图、施工技术规范及质量验收规范要求； | m2 | 246.91 | 34.64 | 8552.96
206 | 040204002029 | 100*270*600青石板自然面（台阶） | 1.块料品种：100厚青石板自然面； 2.型号规格：100*270*600； 3.具体应满足施工设计图、施工技术规范及质量验收规范要求； | m | 320 | 8.21 | 2627.20
207 | 040204002030 | 150厚粒径8-10黄色碎石散铺压实（台阶） | 1.块料品种、规格：350*500*150青石板拉丝面整石台阶； 2.具体应满足施工设计图、施工技术规范及质量验收规范要求； | m2 | 64 | 42.73 | 2734.72
208 | 040205004014 | 成品林木指示牌 | 1.30厚成品红橡色防腐木草药名牌内绘车前草文字简介内容； 2.具体做法详设计； 3.综合单价已包含土方、钢筋、混凝土、模板、预埋件等所有费用，不再另行计算； 4.具体应满足施工设计图、施工技术规范及质量验收规范要求； | 套 | 8 | 21.23 | 169.84
|  | 分部小计 |  |  |  |  | 24419.94
LD5.1-步道图样
209 | 040205007001 | 绿道图案 | 1.名称：绿道图案； 2.做法：具体详设计； | m2 | 36.72 | 64.87 | 2382.03
|  | 分部小计 |  |  |  |  | 2382.03
|  | 分部小计 |  |  |  |  | 286996.72
LP13
LD0.1-1米步游道
210 | 040204001011 | 素土夯实，压实系数≥0.94 | 1.素土夯实，压实系数≥0.94； 2.具体应满足施工设计图、施工技术规范及质量验收规范要求； | m2 | 143.65 | 1.56 | 224.09
211 | 040204002031 | 200厚砂卵石碾压密实 | 1.200厚砂卵石碾压密实； 2.具体应满足施工设计图、施工技术规范及质量验收规范要求； | m3 | 28.73 | 30.94 | 888.91
212 | 040204002032 | 40厚5:1干砂掺水泥 | 1.40厚5:1干砂掺水泥； 2.具体应满足施工设计图、施工技术规范及质量验收规范要求； | m2 | 143.65 | 11.99 | 1722.36
213 | 040204002033 | 100厚青石板拉丝面 | 1.块料品种：100厚青石板拉丝面； 2.型号规格：300*1000*100； 3.具体应满足施工设计图、施工技术规范及质量验收规范要求； | m2 | 143.65 | 42.10 | 6047.67
214 | 040204004001 | 100厚长边30-50松树皮 | 1.100厚长边30-50松树皮； 2.具体应满足施工设计图、施工技术规范及质量验收规范要求； | m2 | 113.75 | 139.90 | 15913.63
|  | 分部小计 |  |  |  |  | 24796.66
LD0.1～LD0.5-巡护道
215 | 040204001012 | 素土夯实，压实系数≥0.94 | 1.素土夯实，压实系数≥0.94； 2.具体应满足施工设计图、施工技术规范及质量验收规范要求； | m2 | 1476.74 | 1.56 | 2303.71
216 | 040204002034 | 200厚砂卵石碾压密实 | 1.200厚砂卵石碾压密实； 2.具体应满足施工设计图、施工技术规范及质量验收规范要求； | m3 | 280.16 | 30.94 | 8668.15
217 | 040303001012 | 100厚C20混凝土（台阶） | 1.混凝土种类: 现浇商品砼； 2.混凝土强度等级：C20； 3.外加剂、泵送方式：投标人自行考虑综合报价； 4.具体应满足施工设计图、施工技术规范及质量验收规范要求； | m3 | 29.58 | 78.00 | 2307.24
218 | 040204002035 | 50厚5:1干砂掺水泥 | 1.50厚5：1干砂掺水泥； 2.具体应满足施工设计图、施工技术规范及质量验收规范要求； | m2 | 1273.47 | 15.29 | 19471.36
219 | 040204002036 | 50厚青石板拉丝面 | 1.块料品种：50厚青石板拉丝面； 2.型号规格：300*400*50、300*300*50、200*600*50等，留缝8mm； 3.具体应满足施工设计图、施工技术规范及质量验收规范要求； | m2 | 977.67 | 42.10 | 41159.91
220 | 040204002037 | 150青石板拉丝面整石台阶 | 1.块料品种、规格：350*500*150青石板拉丝面整石台阶； 2.具体应满足施工设计图、施工技术规范及质量验收规范要求； | m2 | 295.8 | 42.10 | 12453.18
|  | 分部小计 |  |  |  |  | 86363.55
LD0.1-巡护道栏杆②
221 | 040101002032 | 机械挖沟槽、基坑土方 | 1.土壤类别：综合； 2.挖土深度：综合； 3.具体应满足施工设计图、施工技术规范及质量验收规范要求； | m3 | 27.81 | 6.75 | 187.72
222 | 040103001073 | 机械回填碾压 土 | 1.密实度要求：满足设计和规范要求； 2.填方材料品种：由投标人根据设计要求验方后方可填入，并符合相关工程的质量规范要求； 3.填方粒径要求：满足设计和规范要求； 4.填方来源、场内外运距：另列； 5.回填方式：投标人自行考虑综合报价； | m3 | 9.24 | 5.68 | 52.48
223 | 040103002053 | 余方弃置 基本运距1KM | 1.废弃料品种：综合； 2.基本运距：1KM； 3.装、运、卸、推方式：综合考虑； 4.土方消纳费投标人综合考虑投标报价； 5.具体应满足施工设计图、施工技术规范及质量验收规范要求； | m3 | 18.57 | 5.79 | 107.52
224 | 040103002054 | 余方弃置 增运运距1KM | 1.废弃料品种：综合； 2.增运运距：1KM； 3.装、运、卸、推方式：综合考虑； 4.土方消纳费投标人综合考虑投标报价； 5.具体应满足施工设计图、施工技术规范及质量验收规范要求； | m3 | 37.14 | 1.26 | 46.80
225 | 040303002007 | C25混凝土基础 | 1.混凝土种类: 现浇商品砼； 2.混凝土强度等级：C25； 3.外加剂、泵送方式：投标人自行考虑综合报价； 4.具体应满足施工设计图、施工技术规范及质量验收规范要求； | m3 | 7.55 | 65.44 | 494.07
226 | 040303024002 | 30厚细石混凝土填实 | 1.30厚细石混凝土填实； 2.具体应满足施工设计图、施工技术规范及质量验收规范要求； | m3 | 0.98 | 136.08 | 133.36
227 | 040204002038 | 200厚砂卵石碾压密实 | 1.200厚砂卵石碾压密实； 2.具体应满足施工设计图、施工技术规范及质量验收规范要求； | m3 | 30.44 | 30.94 | 941.81
228 | 040204001013 | 素土夯实，压实系数≥0.93 | 1.素土夯实，压实系数≥0.94； 2.具体应满足施工设计图、施工技术规范及质量验收规范要求； | m2 | 152.22 | 1.56 | 237.46
229 | 040309003002 | C25混凝土仿木纹栏杆 | 1.C25混凝土仿木纹栏杆； 2.栏杆高度：高度≤2000mm； 3.具体应满足施工设计图、施工技术规范及质量验收规范要求； | m | 298.47 | 41.62 | 12422.32
|  | 分部小计 |  |  |  |  | 14623.54
LD0.5-休息平台坐凳、边界挡墙
230 | 040305004005 | M7.5干混砂浆砌筑实心砖 | 1.砖品种：实心砖； 2.砂浆等级：M7.5干混砂浆砌筑； 3.砌筑高度：综合； 4.具体应满足施工设计图、施工技术规范及质量验收规范要求； | m3 | 0.77 | 200.92 | 154.71
231 | 040204002039 | 50厚青石板拉丝面（顶面） | 1.50厚青石板拉丝面； 2.30厚M15干混砂浆掺建筑胶； 3.具体应满足施工设计图、施工技术规范及质量验收规范要求； | m2 | 1.1 | 42.10 | 46.31
232 | 040204002040 | 30厚青石板拉丝面（侧面） | 1.30厚青石板拉丝面； 2.30厚M15干混砂浆掺建筑胶； 3.具体应满足施工设计图、施工技术规范及质量验收规范要求； | m2 | 3.67 | 42.10 | 154.51
233 | 010606001004 | 坐凳-镀锌钢龙骨 | 1.骨架材料种类、规格、中距：50*50*4等； 2.油漆要求：综合考虑计入清单单价，不再单列计取； 3.螺钉、螺栓等连接附件已计入综合单价，不再单列计取； 4.具体应满足施工设计图、施工技术规范及质量验收规范要求； | t | 0.05 | 6324.71 | 316.24
234 | 010702005008 | 防腐木坐凳 | 1.构件名称：防腐木坐凳； 2.构件规格尺寸：综合； 3.具体应满足施工设计图、施工技术规范及质量验收规范要求； | m3 | 0.06 | 3514.64 | 210.88
235 | 040303015004 | C25素混凝土挡土墙 | 1.混凝土种类: 现浇商品砼； 2.混凝土强度等级：C25； 3.具体做法详国标图集《17J008》； | m3 | 113.06 | 64.61 | 7304.81
|  | 分部小计 |  |  |  |  | 8187.46
LD3.1～3.8-廊架A、B、C、D
236 | 040101002033 | 机械挖沟槽、基坑土方 | 1.土壤类别：综合； 2.挖土深度：综合； 3.具体应满足施工设计图、施工技术规范及质量验收规范要求； | m3 | 217.7 | 6.75 | 1469.48
237 | 040103001074 | 机械回填碾压 土 | 1.密实度要求：满足设计和规范要求； 2.填方材料品种：由投标人根据设计要求验方后方可填入，并符合相关工程的质量规范要求； 3.填方粒径要求：满足设计和规范要求； 4.填方来源、场内外运距：另列； 5.回填方式：投标人自行考虑综合报价； | m3 | 123.48 | 5.68 | 701.37
238 | 040103002055 | 余方弃置 基本运距1KM | 1.废弃料品种：综合； 2.基本运距：1KM； 3.装、运、卸、推方式：综合考虑； 4.土方消纳费投标人综合考虑投标报价； 5.具体应满足施工设计图、施工技术规范及质量验收规范要求； | m3 | 94.22 | 5.79 | 545.53
239 | 040103002056 | 余方弃置 增运运距1KM | 1.废弃料品种：综合； 2.增运运距：1KM； 3.装、运、卸、推方式：综合考虑； 4.土方消纳费投标人综合考虑投标报价； 5.具体应满足施工设计图、施工技术规范及质量验收规范要求； | m3 | 188.44 | 1.26 | 237.43
240 | 010501001046 | C15现浇商品砼 垫层 | 1.混凝土种类: 现浇商品砼； 2.混凝土强度等级：C15； 3.外加剂、泵送方式：投标人自行考虑综合报价； 4.具体应满足施工设计图、施工技术规范及质量验收规范要求； | m3 | 5.35 | 55.12 | 294.89
241 | 010501001047 | C20现浇商品砼 垫层 | 1.混凝土种类: 现浇商品砼； 2.混凝土强度等级：C20； 3.外加剂、泵送方式：投标人自行考虑综合报价； 4.具体应满足施工设计图、施工技术规范及质量验收规范要求； | m3 | 17.24 | 55.12 | 950.27
242 | 010501003022 | C30现浇商品砼 独立基础 | 1.混凝土种类: 现浇商品砼； 2.混凝土强度等级：C30； 3.外加剂、泵送方式：投标人自行考虑综合报价； 4.具体应满足施工设计图、施工技术规范及质量验收规范要求； | m3 | 27.07 | 41.65 | 1127.47
243 | 010502001026 | C30现浇商品砼 矩形柱 | 1.混凝土种类: 现浇商品砼； 2.混凝土强度等级：C30； 3.外加剂、泵送方式：投标人自行考虑综合报价； 4.具体应满足施工设计图、施工技术规范及质量验收规范要求； | m3 | 8.17 | 57.50 | 469.78
244 | 010503001013 | C30现浇商品砼 基础梁 | 1.混凝土种类: 现浇商品砼； 2.混凝土强度等级：C30； 3.外加剂、泵送方式：投标人自行考虑综合报价； 4.具体应满足施工设计图、施工技术规范及质量验收规范要求； | m3 | 23.79 | 43.92 | 1044.86
245 | 010507007030 | C40无收缩细石混凝土 | 1.部位：柱脚； 2.混凝土种类：现浇商品无收缩细石混凝土； 3.混凝土强度等级：C40； | m3 | 0.74 | 158.52 | 117.30
246 | 010507007031 | C20素混凝土包裹 | 1.部位：柱脚； 2.混凝土种类：现浇商品素混凝土； 3.混凝土强度等级：C20； | m3 | 7.18 | 158.52 | 1138.17
247 | 040901001079 | HRB400钢筋 φ8～10 | 1.钢筋种类：HRB400钢筋 φ8～10； 2.钢筋规格：综合； 3.具体应满足施工设计图、施工技术规范及质量验收规范要求； | t | 2.397 | 1557.39 | 3733.06
248 | 040901001080 | HRB400钢筋 φ12～14 | 1.钢筋种类：HRB400钢筋 φ12～14； 2.钢筋规格：综合； 3.具体应满足施工设计图、施工技术规范及质量验收规范要求； | t | 0.985 | 1066.57 | 1050.57
249 | 040901001081 | HRB400钢筋 φ16 | 1.钢筋种类：HRB400钢筋 φ16； 2.钢筋规格：综合； 3.具体应满足施工设计图、施工技术规范及质量验收规范要求； | t | 1.417 | 1462.69 | 2072.63
250 | 040901001082 | HRB400钢筋 φ22 | 1.钢筋种类：HRB400钢筋 φ22； 2.钢筋规格：综合； 3.具体应满足施工设计图、施工技术规范及质量验收规范要求； | t | 1.757 | 1462.69 | 2569.95
251 | 010603002020 | M24锚栓 | 1.M24锚栓，具体做法详设计； 2.具体应满足施工设计图、施工技术规范及质量验收规范要求； | 套 | 328 | 38.87 | 12749.36
252 | 010603002021 | M12锚栓 | 1.M12锚栓，具体做法详设计； 2.具体应满足施工设计图、施工技术规范及质量验收规范要求； | 套 | 648 | 20.37 | 13199.76
253 | 040901007010 | 预埋铁件 | 1.构件尺寸：详设计； 2.油漆品种：防腐防锈等油漆综合单价已计入，不再单列计算； 3.具体应满足施工设计图、施工技术规范及质量验收规范要求； | t | 2.566 | 2517.86 | 6460.83
254 | 010603002022 | 成品圆管钢管柱 | 1.钢材品种、规格：圆管φ200*10、圆管φ102*8； 2.安装高度：详设计； 3.防火要求：详设计； 4.油漆要求：所有露明铁件焊接部分焊缝均应挫平除锈后,外表刷防锈漆二道,调和漆二道。除以人常接触到的构建如栏杆、扶手、小品等均需要表面氟碳烤漆。色彩由设计人员定。 5.螺钉、螺栓等连接附件已计入综合单价，不再单独列项； 6.具体应满足施工设计图、施工技术规范及质量验收规范要求； | t | 21.097 | 1386.94 | 29260.27
255 | 010604001003 | 成品矩管钢梁 | 1.钢材品种、规格：□70x70x6x6、□100x100x8x8； 2.安装高度：详设计； 3.防火要求：详设计； 4.油漆要求：所有露明铁件焊接部分焊缝均应挫平除锈后,外表刷防锈漆二道,调和漆二道。除以人常接触到的构建如栏杆、扶手、小品等均需要表面氟碳烤漆。色彩由设计人员定。 5.螺钉、螺栓等连接附件已计入综合单价，不再单独列项； 6.具体应满足施工设计图、施工技术规范及质量验收规范要求； | t | 14.436 | 1275.21 | 18408.93
256 | 010606001005 | 廊架屋架-镀锌钢龙骨 | 1.骨架材料种类、规格、中距：详图纸； 2.油漆要求：综合考虑计入清单单价，不再单列计取； 3.螺钉、螺栓等连接附件已计入综合单价，不再单列计取； 4.具体应满足施工设计图、施工技术规范及质量验收规范要求； | t | 12.861 | 1212.23 | 15590.49
257 | 011209001002 | 廊架屋架-3厚白色铝单板 | 1.面层材料品种、规格、颜色：3厚白色铝单板； 2.清单工程量为展开面层面积； 3.油漆要求：综合考虑计入清单单价，不再单列计取； 4.螺钉、螺栓等连接附件已计入综合单价，不再单列计取； 5.具体应满足施工设计图、施工技术规范及质量验收规范要求； | m2 | 795.89 | 4.46 | 3549.67
258 | 010606011002 | 3厚304#不锈钢雨水槽 | 1.3厚304#不锈钢雨水槽； 2.具体做法详设计； | t | 2.013 | 1297.42 | 2611.71
259 | 040204001014 | 素土夯实，压实系数≥0.93 | 1.素土夯实，压实系数≥0.94； 2.具体应满足施工设计图、施工技术规范及质量验收规范要求； | m2 | 212.82 | 1.56 | 332.00
260 | 040204002041 | 200厚砂卵石碾压密实 | 1.200厚砂卵石碾压密实； 2.具体应满足施工设计图、施工技术规范及质量验收规范要求； | m3 | 42.56 | 30.94 | 1316.81
261 | 040204002042 | 40厚5：1干砂掺水泥 | 1.40厚5：1干砂掺水泥； 2.具体应满足施工设计图、施工技术规范及质量验收规范要求； | m2 | 212.82 | 11.99 | 2551.71
262 | 040204002043 | 50厚青石板拉丝面 | 1.块料品种：50厚青石板拉丝面； 2.型号规格：300*400*50、300*300*50、200*600*50等，留缝8mm； 3.具体应满足施工设计图、施工技术规范及质量验收规范要求； | m2 | 212.82 | 42.10 | 8959.72
263 | 010606001006 | 廊架A种子展示盒-热镀锌型钢（氟碳漆饰面） | 1.骨架材料种类、规格、中距：100*200*5厚热镀锌方钢、150*150*5厚热镀锌方钢、3厚φ50热镀锌圆钢； 2.油漆要求：综合考虑计入清单单价，不再单列计取； 3.螺钉、螺栓等连接附件已计入综合单价，不再单列计取； 4.具体应满足施工设计图、施工技术规范及质量验收规范要求； | t | 0.337 | 7009.23 | 2362.11
264 | 050305006001 | M7.5干混砂浆砌筑实心砖（长石桌） | 1.砖品种：实心砖； 2.砂浆等级：M7.5干混砂浆砌筑； 3.砌筑高度：综合； 4.具体应满足施工设计图、施工技术规范及质量验收规范要求； | m3 | 5.62 | 265.49 | 1492.05
265 | 050305006002 | 400*1000*150青石整石（长石桌顶面） | 1.400*1000*150青石整石，顶面为机切面； 2.30厚1：3水泥砂浆掺建筑胶； | m2 | 4.8 | 246.00 | 1180.80
266 | 050305006003 | 400*1000*150青石整石（长石桌侧面） | 1.400*1000*150青石整石（长石桌侧面）； 2.30厚1：3水泥砂浆掺建筑胶； | m2 | 4.68 | 246.00 | 1151.28
267 | 050305006004 | 400*400*400青石整石坐凳（长石桌） | 1.400*400*400青石整石，侧面为自然面； 2.30厚1：3水泥砂浆掺建筑胶； | 个 | 8 | 139.15 | 1113.20
|  | 分部小计 |  |  |  |  | 139813.46
LD3.4-科普展示栏
268 | 010606001007 | 热镀锌型钢（氟碳漆饰面） | 1.骨架材料种类、规格、中距：φ30*1厚镀锌、φ20*1厚镀锌、□50x50x1厚镀锌方钢、□100x50x1厚镀锌方钢； 2.油漆要求：综合考虑计入清单单价，不再单列计取； 3.螺钉、螺栓等连接附件已计入综合单价，不再单列计取； 4.具体应满足施工设计图、施工技术规范及质量验收规范要求； | t | 0.117 | 7722.31 | 903.51
269 | 011207001014 | 100x1厚镀锌钢板 | 1.规格材质：1400*1900*100*1镀锌钢板，与方钢焊接固定； 2.油漆要求：表面白色氟碳漆饰面； 3.具体应满足施工设计图、施工技术规范及质量验收规范要求； | 个 | 1 | 873.50 | 873.50
270 | 011207001015 | 50x1厚镀锌钢板（可翻转） | 1.规格材质：350*300*50*1镀锌钢板，中间横穿镀锌管，可翻转； 2.油漆要求：表面白色氟碳漆饰面； 3.具体应满足施工设计图、施工技术规范及质量验收规范要求； | 个 | 10 | 87.35 | 873.50
271 | 011207001016 | 50x1厚镀锌钢板（可翻转） | 1.规格材质：300*300*50*1镀锌钢板，中间横穿镀锌管，可翻转； 2.油漆要求：表面白色氟碳漆饰面； 3.具体应满足施工设计图、施工技术规范及质量验收规范要求； | 个 | 16 | 87.35 | 1397.60
272 | 050307019001 | φ500可翻转普法圆盘 | 1.名称及材质：普法圆盘，材质详设计； 2.规格尺寸：100厚φ500； | 个 | 21
|  | 分部小计 |  |  |  |  | 4048.11
LD3.9-菜地栅栏①②
273 | 040101002034 | 机械挖沟槽、基坑土方 | 1.土壤类别：综合； 2.挖土深度：综合； 3.具体应满足施工设计图、施工技术规范及质量验收规范要求； | m3 | 71.86 | 6.75 | 485.06
274 | 040103001075 | 机械回填碾压 土 | 1.密实度要求：满足设计和规范要求； 2.填方材料品种：由投标人根据设计要求验方后方可填入，并符合相关工程的质量规范要求； 3.填方粒径要求：满足设计和规范要求； 4.填方来源、场内外运距：另列； 5.回填方式：投标人自行考虑综合报价； | m3 | 67.49 | 5.68 | 383.34
275 | 040103002057 | 余方弃置 基本运距1KM | 1.废弃料品种：综合； 2.基本运距：1KM； 3.装、运、卸、推方式：综合考虑； 4.土方消纳费投标人综合考虑投标报价； 5.具体应满足施工设计图、施工技术规范及质量验收规范要求； | m3 | 4.37 | 5.79 | 25.30
276 | 040103002058 | 余方弃置 增运运距1KM | 1.废弃料品种：综合； 2.增运运距：1KM； 3.装、运、卸、推方式：综合考虑； 4.土方消纳费投标人综合考虑投标报价； 5.具体应满足施工设计图、施工技术规范及质量验收规范要求； | m3 | 8.74 | 1.26 | 11.01
277 | 040303002008 | C25混凝土基础 | 1.混凝土种类: 现浇商品砼； 2.混凝土强度等级：C25； 3.外加剂、泵送方式：投标人自行考虑综合报价； 4.具体应满足施工设计图、施工技术规范及质量验收规范要求； | m3 | 4.37 | 65.44 | 285.97
278 | 010702001008 | 菜地栅栏 | 1.Lx80x30宽碳化防腐木、外喷棕色耐候木油； 2.栅栏高度：具体详设计； 3.具体做法详新建组团通用详图LD3.9-菜地栅栏①②； | m2 | 422.06 | 96.49 | 40724.57
|  | 分部小计 |  |  |  |  | 41915.25
LD3.9-入口台阶花池B、C
279 | 040101002035 | 机械挖沟槽、基坑土方 | 1.土壤类别：综合； 2.挖土深度：综合； 3.具体应满足施工设计图、施工技术规范及质量验收规范要求； | m3 | 61.44 | 6.75 | 414.72
280 | 040103001076 | 机械回填碾压 土 | 1.密实度要求：满足设计和规范要求； 2.填方材料品种：由投标人根据设计要求验方后方可填入，并符合相关工程的质量规范要求； 3.填方粒径要求：满足设计和规范要求； 4.填方来源、场内外运距：另列； 5.回填方式：投标人自行考虑综合报价； | m3 | 25.63 | 5.68 | 145.58
281 | 040103002059 | 余方弃置 基本运距1KM | 1.废弃料品种：综合； 2.基本运距：1KM； 3.装、运、卸、推方式：综合考虑； 4.土方消纳费投标人综合考虑投标报价； 5.具体应满足施工设计图、施工技术规范及质量验收规范要求； | m3 | 35.81 | 5.79 | 207.34
282 | 040103002060 | 余方弃置 增运运距1KM | 1.废弃料品种：综合； 2.增运运距：1KM； 3.装、运、卸、推方式：综合考虑； 4.土方消纳费投标人综合考虑投标报价； 5.具体应满足施工设计图、施工技术规范及质量验收规范要求； | m3 | 71.62 | 1.26 | 90.24
283 | 040204001015 | 素土夯实，压实系数≥0.93 | 1.素土夯实，压实系数≥0.94； 2.具体应满足施工设计图、施工技术规范及质量验收规范要求； | m2 | 69.21 | 1.56 | 107.97
284 | 040204002044 | 200厚砂卵石碾压密实 | 1.200厚砂卵石碾压密实； 2.具体应满足施工设计图、施工技术规范及质量验收规范要求； | m3 | 13.84 | 30.94 | 428.21
285 | 040303001013 | 100厚C20混凝土 | 1.混凝土种类: 现浇商品砼； 2.混凝土强度等级：C20； 3.外加剂、泵送方式：投标人自行考虑综合报价； 4.具体应满足施工设计图、施工技术规范及质量验收规范要求； | m3 | 6.92 | 55.12 | 381.43
286 | 040305004006 | M7.5干混砂浆砌筑实心砖 | 1.砖品种：实心砖； 2.砂浆等级：M7.5干混砂浆砌筑； 3.砌筑高度：综合； 4.具体应满足施工设计图、施工技术规范及质量验收规范要求； | m3 | 17.4 | 200.92 | 3496.01
287 | 040204002045 | 300*600*150青石板拉丝面整石台阶 | 1.300*600*150青石板拉丝面整石台阶； 2.30厚M15干混砂浆掺建筑胶; 3.具体应满足施工设计图、施工技术规范及质量验收规范要求； | m2 | 44.04 | 66.96 | 2948.92
288 | 040204002046 | 300*600*20青石板蘑菇面(侧面) | 1.300*600*20青石板蘑菇面(侧面)； 2.30厚M15干混砂浆掺建筑胶； 3.具体应满足施工设计图、施工技术规范及质量验收规范要求； | m2 | 72.48 | 73.27 | 5310.61
|  | 分部小计 |  |  |  |  | 13531.03
LD3.10～3.11 菌菇景墙
289 | 040101002036 | 机械挖沟槽、基坑土方 | 1.土壤类别：综合； 2.挖土深度：综合； 3.具体应满足施工设计图、施工技术规范及质量验收规范要求； | m3 | 9.57 | 6.75 | 64.60
290 | 040103001077 | 机械回填碾压 土 | 1.密实度要求：满足设计和规范要求； 2.填方材料品种：由投标人根据设计要求验方后方可填入，并符合相关工程的质量规范要求； 3.填方粒径要求：满足设计和规范要求； 4.填方来源、场内外运距：另列； 5.回填方式：投标人自行考虑综合报价； | m3 | 6.6 | 5.68 | 37.49
291 | 040103002061 | 余方弃置 基本运距1KM | 1.废弃料品种：综合； 2.基本运距：1KM； 3.装、运、卸、推方式：综合考虑； 4.土方消纳费投标人综合考虑投标报价； 5.具体应满足施工设计图、施工技术规范及质量验收规范要求； | m3 | 2.97 | 5.79 | 17.20
292 | 040103002062 | 余方弃置 增运运距1KM | 1.废弃料品种：综合； 2.增运运距：1KM； 3.装、运、卸、推方式：综合考虑； 4.土方消纳费投标人综合考虑投标报价； 5.具体应满足施工设计图、施工技术规范及质量验收规范要求； | m3 | 5.94 | 1.26 | 7.48
293 | 040204001016 | 素土夯实，压实系数≥0.93 | 1.素土夯实，压实系数≥0.94； 2.具体应满足施工设计图、施工技术规范及质量验收规范要求； | m2 | 8.08 | 1.56 | 12.60
294 | 040204002047 | 100厚碎石垫层 | 1.100厚碎石垫层； 2.具体应满足施工设计图、施工技术规范及质量验收规范要求； | m3 | 0.82 | 30.94 | 25.37
295 | 040303001014 | C15混凝土垫层 | 1.混凝土种类: 现浇商品砼； 2.混凝土强度等级：C15； 3.外加剂、泵送方式：投标人自行考虑综合报价； 4.具体应满足施工设计图、施工技术规范及质量验收规范要求； | m3 | 0.66 | 45.83 | 30.25
296 | 040305004007 | 砖墙 M7.5干混砂浆砌筑 | 1.砖品种：实心砖； 2.砂浆等级：M7.5干混砂浆砌筑； 3.砌筑高度：综合； 4.具体应满足施工设计图、施工技术规范及质量验收规范要求； | m3 | 4.19 | 200.92 | 841.85
297 | 011204001001 | 鹅卵石面层 | 1.鹅卵石； 2.30厚M20干混砂浆结合层； 3.具体应满足施工设计图、施工技术规范及质量验收规范要求； | m2 | 19.53 | 50.82 | 992.51
298 | 010606001008 | 菌菇景墙-镀锌钢龙骨 | 1.骨架材料种类、规格、中距：综合，具体详设计； 2.油漆要求：综合考虑计入清单单价，不再单列计取； 3.螺钉、螺栓等连接附件已计入综合单价，不再单列计取； 4.具体应满足施工设计图、施工技术规范及质量验收规范要求； | t | 0.309 | 5884.44 | 1818.29
299 | 011507001004 | 5厚耐候钢板 | 1.5厚耐候钢板； 2.具体做法：详菌菇景墙详图； 3.清单工程量为展开面积； 4.油漆品种：防腐防锈等油漆综合单价已计入，不再单列计算； 5.具体应满足施工设计图、施工技术规范及质量验收规范要求； | m2 | 19.64 | 204.68 | 4019.92
|  | 分部小计 |  |  |  |  | 7867.56
|  | 分部小计 |  |  |  |  | 341146.62
单价措施项目清单
混凝土模板及支架
300 | 041102037051 | 台阶模板安拆 | 1.支模部位：台阶； 2.模板类型：清水模板、木模板、组合钢模板、竹胶合板模板投标人综合考虑； 3.支架材料：钢管、竹、木支架投标人综合考虑。本项目根据施工经验，现场实际情况和企业自身情况综合考虑综合单价，不论采用何种支架方式均不做调整； 4.对拉螺杆、拉片、止水片等投标人综合考虑； 5.砼模板摊销次数由投标人综合考虑进行报价。施工中，投标人不能以砼模板摊销次数的变化等理由要求调整砼模板清单项目的综合单价； 6.具体应满足施工设计图、施工技术规范及质量验收规范要求； | m2 | 172.3 | 70.39 | 12128.20
301 | 041102001011 | 垫层模板安拆 | 1.支模部位：垫层； 2.模板类型：清水模板、木模板、组合钢模板、竹胶合板模板投标人综合考虑； 3.支架材料：钢管、竹、木支架投标人综合考虑。本项目根据施工经验，现场实际情况和企业自身情况综合考虑综合单价，不论采用何种支架方式均不做调整； 4.对拉螺杆、拉片、止水片等投标人综合考虑； 5.砼模板摊销次数由投标人综合考虑进行报价。施工中，投标人不能以砼模板摊销次数的变化等理由要求调整砼模板清单项目的综合单价； 6.具体应满足施工设计图、施工技术规范及质量验收规范要求； | m2 | 233.18 | 27.85 | 6494.06
302 | 041102002001 | 基础模板安拆 | 1.支模部位：基础； 2.模板类型：清水模板、木模板、组合钢模板、竹胶合板模板投标人综合考虑； 3.支架材料：钢管、竹、木支架投标人综合考虑。本项目根据施工经验，现场实际情况和企业自身情况综合考虑综合单价，不论采用何种支架方式均不做调整； 4.对拉螺杆、拉片、止水片等投标人综合考虑； 5.砼模板摊销次数由投标人综合考虑进行报价。施工中，投标人不能以砼模板摊销次数的变化等理由要求调整砼模板清单项目的综合单价； 6.具体应满足施工设计图、施工技术规范及质量验收规范要求； | m2 | 1022.98 | 48.20 | 49307.64
303 | 041102002002 | 独立基础模板安拆 | 1.支模部位：独立基础； 2.模板类型：清水模板、木模板、组合钢模板、竹胶合板模板投标人综合考虑； 3.支架材料：钢管、竹、木支架投标人综合考虑。本项目根据施工经验，现场实际情况和企业自身情况综合考虑综合单价，不论采用何种支架方式均不做调整； 4.对拉螺杆、拉片、止水片等投标人综合考虑； 5.砼模板摊销次数由投标人综合考虑进行报价。施工中，投标人不能以砼模板摊销次数的变化等理由要求调整砼模板清单项目的综合单价； 6.具体应满足施工设计图、施工技术规范及质量验收规范要求； | m2 | 352 | 48.20 | 16966.40
304 | 041102002003 | 带形基础模板安拆 | 1.支模部位：带形基础； 2.模板类型：清水模板、木模板、组合钢模板、竹胶合板模板投标人综合考虑； 3.支架材料：钢管、竹、木支架投标人综合考虑。本项目根据施工经验，现场实际情况和企业自身情况综合考虑综合单价，不论采用何种支架方式均不做调整； 4.对拉螺杆、拉片、止水片等投标人综合考虑； 5.砼模板摊销次数由投标人综合考虑进行报价。施工中，投标人不能以砼模板摊销次数的变化等理由要求调整砼模板清单项目的综合单价； 6.具体应满足施工设计图、施工技术规范及质量验收规范要求； | m2 | 19.29 | 44.49 | 858.21
305 | 041102013001 | 基础梁模板安拆 | 1.支模部位：基础梁； 2.模板类型：清水模板、木模板、组合钢模板、竹胶合板模板投标人综合考虑； 3.支架材料：钢管、竹、木支架投标人综合考虑。本项目根据施工经验，现场实际情况和企业自身情况综合考虑综合单价，不论采用何种支架方式均不做调整； 4.对拉螺杆、拉片、止水片等投标人综合考虑； 5.砼模板摊销次数由投标人综合考虑进行报价。施工中，投标人不能以砼模板摊销次数的变化等理由要求调整砼模板清单项目的综合单价； 6.具体应满足施工设计图、施工技术规范及质量验收规范要求； | m2 | 293.04 | 46.77 | 13705.48
306 | 041102017002 | 挡土墙模板安拆 | 1.支模部位：挡土墙； 2.模板类型：清水模板、木模板、组合钢模板、竹胶合板模板投标人综合考虑； 3.支架材料：钢管、竹、木支架投标人综合考虑。本项目根据施工经验，现场实际情况和企业自身情况综合考虑综合单价，不论采用何种支架方式均不做调整； 4.对拉螺杆、拉片、止水片等投标人综合考虑； 5.砼模板摊销次数由投标人综合考虑进行报价。施工中，投标人不能以砼模板摊销次数的变化等理由要求调整砼模板清单项目的综合单价； 6.具体应满足施工设计图、施工技术规范及质量验收规范要求； | m2 | 711.63 | 51.48 | 36634.71
307 | 041102012001 | 矩形柱模板安拆 | 1.支模部位：矩形柱； 2.模板类型：清水模板、木模板、组合钢模板、竹胶合板模板投标人综合考虑； 3.支架材料：钢管、竹、木支架投标人综合考虑。本项目根据施工经验，现场实际情况和企业自身情况综合考虑综合单价，不论采用何种支架方式均不做调整； 4.对拉螺杆、拉片、止水片等投标人综合考虑； 5.砼模板摊销次数由投标人综合考虑进行报价。施工中，投标人不能以砼模板摊销次数的变化等理由要求调整砼模板清单项目的综合单价； 6.具体应满足施工设计图、施工技术规范及质量验收规范要求； | m2 | 170.18 | 48.97 | 8333.71
308 | 041102012002 | 构造柱模板安拆 | 1.支模部位：构造柱； 2.模板类型：清水模板、木模板、组合钢模板、竹胶合板模板投标人综合考虑； 3.支架材料：钢管、竹、木支架投标人综合考虑。本项目根据施工经验，现场实际情况和企业自身情况综合考虑综合单价，不论采用何种支架方式均不做调整； 4.对拉螺杆、拉片、止水片等投标人综合考虑； 5.砼模板摊销次数由投标人综合考虑进行报价。施工中，投标人不能以砼模板摊销次数的变化等理由要求调整砼模板清单项目的综合单价； 6.具体应满足施工设计图、施工技术规范及质量验收规范要求； | m2 | 7.74 | 45.42 | 351.55
309 | 041102018002 | 压顶模板 | 1.支模部位：压顶； 2.模板类型：清水模板、木模板、组合钢模板、竹胶合板模板投标人综合考虑； 3.支架材料：钢管、竹、木支架投标人综合考虑。本项目根据施工经验，现场实际情况和企业自身情况综合考虑综合单价，不论采用何种支架方式均不做调整； 4.对拉螺杆、拉片、止水片等投标人综合考虑； 5.砼模板摊销次数由投标人综合考虑进行报价。施工中，投标人不能以砼模板摊销次数的变化等理由要求调整砼模板清单项目的综合单价； 6.具体应满足施工设计图、施工技术规范及质量验收规范要求； | m2 | 6.58 | 45.20 | 297.42
310 | 041102021001 | 小型构件模板 | 1.支模部位：柱脚等小型构件； 2.模板类型：清水模板、木模板、组合钢模板、竹胶合板模板投标人综合考虑； 3.支架材料：钢管、竹、木支架投标人综合考虑。本项目根据施工经验，现场实际情况和企业自身情况综合考虑综合单价，不论采用何种支架方式均不做调整； 4.对拉螺杆、拉片、止水片等投标人综合考虑； 5.砼模板摊销次数由投标人综合考虑进行报价。施工中，投标人不能以砼模板摊销次数的变化等理由要求调整砼模板清单项目的综合单价； 6.具体应满足施工设计图、施工技术规范及质量验收规范要求； | m2 | 148.71 | 65.34 | 9716.71
|  | 分部小计 |  |  |  |  | 154794.09
|  | 分部小计 |  |  |  |  | 154794.09
合 计 | [6 empty] | 1406473.13

## F.4 总价措施项目清单计价表(表-11)【常理镇-劳务1‖~
总价措施项目清单计价表
工程名称：遂宁市安居区国家储备林项目（一期）-海龙村建设项目（基础设施部分）-常理镇劳务分包\常理镇-劳务1【景观工程】 |  |  |  | 标段：/
序 号 | 项目编码 | 项目名称 | 计算基础 | 费率 （%） | 金额 （元） | 调整费率 (%) | 调整后 金额(元) | 备注
1 | 041109001022 | 安全文明施工费 |  |  | 54122.62
1.1 | ① | 环境保护费 | 不含总价措施税前工程造价 | 0
1.2 | ② | 文明施工费 | 不含总价措施税前工程造价 |  | 54122.62
1.3 | ③ | 安全施工费 | 不含总价措施税前工程造价 | 0
1.4 | ④ | 临时设施费 | 不含总价措施税前工程造价 | 0
2 | 041109002022 | 夜间施工增加费
3 | 041109003022 | 二次搬运费
4 | 041109004022 | 冬雨季施工增加费
5 | 041109005022 | 行车、行人干扰
6 | 041109006022 | 地上、地下设施、建筑物的临时保护设施
7 | 041109007022 | 已完工程及设备保护费
8 | 041109008022 | 工程定位复测费
合 计 |  |  |  |  | 54122.62 | - | - | -

## G.1 其他项目清单计价汇总表(表-12)【常理镇-劳务1‖~
其他项目清单与计价汇总表
工程名称：遂宁市安居区国家储备林项目（一期）-海龙村建设项目（基础设施部分）-常理镇劳务分包\常理镇-劳务1【景观工程】 |  | 标段：/
序号 | 项 目 名 称 | 金额（元） | 结算金额(元) | 备注
1 | 暂列金额
2 | 暂估价
2.1 | 材料(工程设备)暂估价/结算价 | -
2.2 | 专业工程暂估价/结算价
3 | 计日工
4 | 总承包服务费
合 计 |  |  |  | -

## G.2 暂列金额明细表(表-12-1)【常理镇-劳务1‖景观~
暂列金额明细表
工程名称：遂宁市安居区国家储备林项目（一期）-海龙村建设项目（基础设施部分）-常理镇劳务分包\常理镇-劳务1【景观工程】 |  | 标段：/
序号 | 项目名称 | 计量单位 | 暂定金额(元) | 备注
1 | 暂列金额 | 项
合 计 |  |  |  | -

## G.4 专业工程暂估价表(表-12-3)【常理镇-劳务1‖景~
专业工程暂估价及结算价表
工程名称：遂宁市安居区国家储备林项目（一期）-海龙村建设项目（基础设施部分）-常理镇劳务分包\常理镇-劳务1【景观工程】 |  |  | 标段：/
序号 | 工程名称 | 工程内容 | 暂估金额(元) | 结算金额(元) | 差额±(元) | 备注
2.2.1 | 菌菇景墙（造型一～造型四）
合 计 |  |  |  | - | - | -

## L.2 承包人提供主要材料和工程设备一览表(表-21)【常理~
承包人提供主要材料和工程设备一览表 （适用造价信息差额调整法）
工程名称：遂宁市安居区国家储备林项目（一期）-海龙村建设项目（基础设施部分）-常理镇劳务分包\常理镇-劳务1【景观工程】 |  |  |  |  | 标段：/
序号 | 名称、规格、型号 | 单位 | 数量 | 风险系数(%) | 基准单价(元) | 投标单价(元) | 发承包人确认单价(元) | 备注
1 | 柴油(机械) | L | 3154.907 |  | 6.34
2 | 水 | m3 | 468.406 |  | 3.91
3 | 汽油(机械) | L | 2496.854 |  | 6.74
4 | 商品混凝土 C20 | m3 | 226.848
5 | 其他材料费 | 元 | 15852.637 |  | 1.00
6 | 商品混凝土 C30 | m3 | 190.509
7 | 无收缩细石商品混凝土 C40 | m3 | 2.221
8 | HRB400钢筋 φ8～10 | t | 4.484
9 | 镀锌铁丝 22# | kg | 67.041 |  | 3.00
10 | HRB400钢筋 φ12～14 | t | 3.808
11 | 焊条 (高强钢筋用) | kg | 112.597 |  | 5.40
12 | M24锚栓 | kg | 1160 |  | 16.00
13 | 二等锯材 | m3 | 32.164 |  | 1480.00
14 | 电焊丝 | kg | 842.13 |  | 4.15
15 | 钢材 综合 | kg | 7383.075
16 | 焊条 综合 | kg | 563.559 |  | 4.15
17 | 成品矩管箱形钢柱 | t | 13.872
18 | 加工铁件 | kg | 274.05 |  | 4.15
19 | 螺栓 综合 | kg | 138.119 |  | 4.15
20 | 防腐木 综合 | m3 | 39.142
21 | 不锈钢钉 | kg | 101.268 |  | 6.40
22 | 成品矩管钢梁 | t | 25.359
23 | 成品零星钢构件综合 | t | 0.19 |  | 5200.00
24 | 带帽螺栓 综合 | kg | 6.634 |  | 4.15
25 | 细砂 | m3 | 359.655
26 | 碎石 20～50mm | m3 | 1684.201
27 | 5:1干砂掺水泥 | m3 | 3590.444
28 | 50厚青石板拉丝面 | m2 | 4476.825
29 | 干混地面砂浆 M15 | t | 33.573
30 | 150青石板拉丝面整石台阶 | m2 | 1288.457
31 | C25混凝土仿木纹栏杆 | m | 1180.72
32 | 干混抹灰砂浆 M20 | t | 38.728
33 | 商品混凝土 C25 | m3 | 419.799
34 | 细石商品混凝土 C25 | m3 | 3.9
35 | 干混砌筑砂浆 M7.5 | t | 31.7
36 | 标准砖 | 千匹 | 29.742
37 | 12厚耐候钢板 | m2 | 29.4 |  | 415.00
38 | 阴刻2mm文字 | 个 | 20.2 |  | 320.00
39 | 30厚青石板拉丝面 | m2 | 208.262
40 | 防腐木坐凳 | m3 | 2.4 |  | 350.00
41 | 商品混凝土 C15 | m3 | 14.151
42 | 合页 | 副 | 7.67 |  | 1.25
43 | 膨胀螺栓 M8 | 套 | 31.265 |  | 0.24
44 | 螺栓 木结构 | kg | 79.411 |  | 4.15
45 | 防腐油 | kg | 10.601 |  | 0.83
46 | 卵石 | m3 | 46.973
47 | HRB400钢筋 φ16 | t | 2.529
48 | HRB400钢筋 φ22 | t | 2.857
49 | M12锚栓 | 套 | 1163.4 |  | 20.00
50 | 3厚白色铝单板 | m2 | 1618.518
51 | 镀锌铁皮 24# | m2 | 59.887 |  | 26.00
52 | 镀锌螺丝 带钩 | 个 | 5486.32 |  | 0.12
53 | 铁钉 | kg | 4.175 |  | 4.15
54 | 3厚304#不锈钢雨水槽 | t | 2.852
55 | 不锈钢焊丝 | kg | 9.597 |  | 13.28
56 | 不锈钢螺栓 | 套 | 70.923 |  | 1.20
57 | 中砂 | m3 | 4.733 |  | 215.00
58 | 成品圆管钢管柱 | t | 29.435
59 | 反光材料 玻璃珠 | kg | 142.098 |  | 10.70
60 | 热熔标线涂料 | kg | 1882.249
61 | 透明底漆 | kg | 72.954 |  | 10.79
62 | 白水泥 | kg | 40.38 |  | 0.63
63 | 8-10黄色碎石 | m3 | 33.889
64 | 矿物颜料 | kg | 8.2 |  | 4.57
65 | 50x1厚镀锌钢板（可翻转） | 个 | 26 |  | 100.00
66 | 锯材 综合 | m3 | 6.728 |  | 1480.00
67 | 复合模板 | m2 | 818.264 |  | 28.66
68 | 摊销卡具和支撑钢材 | kg | 367.107 |  | 3.58
69 | 对拉螺栓 | kg | 75.724 |  | 4.15
70 | 对拉螺栓塑料管 | m | 355.523 |  | 1.10
71 | 200-600方形青石块 | m3 | 13.662
72 | 4厚哑光黑钛不锈钢板 | m2 | 25.61
73 | 50*50*4镀锌钢矩管 | t | 0.038 |  | 6800.00
74 | 200*200*8厚预埋钢板@600 | t | 0.083 |  | 6800.00
75 | 激光刻印字体 | 个 | 10.1 |  | 200.00
76 | HRB400钢筋 φ10 | t | 0.121
77 | 防腐木养殖区栅栏1 | m2 | 311.462 |  | 35.00
78 | 防腐木养殖区栅栏2 | m2 | 80.371 |  | 53.95
79 | 镀锌钢圆管养殖区栅栏3 | m2 | 245.679
80 | 防腐木养殖区栅栏1-木门 | m2 | 5.24 |  | 182.60
81 | 防腐木养殖区栅栏2-木门 | m2 | 1.067 |  | 62.00
82 | 养殖区栅栏3-铁门 | m2 | 7.8 |  | 150.00
83 | 预埋铁件 | kg | 2.252 |  | 4.15
84 | 电焊条 综合 | kg | 0.566 |  | 4.15
85 | HPB300钢筋 φ8 | t | 0.599
86 | HPB300钢筋 φ12 | t | 0.226
87 | φ300防腐木圆柱 | m3 | 5.049
88 | φ200防腐木横梁 | m3 | 5.233
89 | 一等锯材(干) | m3 | 2.523 |  | 1730.00
90 | 毛竹 | kg | 163.288 |  | 1.66
91 | 棚篾 | kg | 103.785 |  | 2.49
92 | 竹篾 | kg | 8.995 |  | 2.49
93 | 茅草 | kg | 2767.6 |  | 0.83
94 | 50厚青石板 | m2 | 101.808
95 | 30厚青石板 | m2 | 16.463 |  | 95.00
96 | 成品型钢钢支撑 | t | 9.548 |  | 5300.00
97 | 3厚φ20不锈钢圆管 | m | 17.325 |  | 25.00
98 | 成品150*150*400菠萝格（含刻字） | 个 | 20.2 |  | 184.50
99 | 木枋材 | m3 | 0.006 |  | 1700.00
100 | 铁件 | kg | 9.622 |  | 4.15
101 | 1厚不锈钢制作文字 | 个 | 10.1 |  | 46.40
102 | φ100*6厚圆镀锌钢柱 白色氟碳漆饰面 | t | 1.01 |  | 6000.00
103 | 成品不锈钢管龙骨 | t | 0.223 |  | 13000.00
104 | 成品不锈钢管龙骨（氟碳漆） | t | 0.13 |  | 13000.00
105 | 不锈钢板 2mm | m2 | 31.926 |  | 240.00
106 | 玻璃胶 | 支 | 28.981 |  | 8.23
107 | 万能胶 | kg | 4.382 |  | 13.28
108 | 透明耐力板 4mm厚 | m2 | 13.09 |  | 110.00
109 | 乳胶 | kg | 5.011 |  | 5.81
110 | 球形执手锁 | 把 | 6 |  | 20.75
111 | 聚苯乙烯涂料 | kg | 18767.805
112 | 聚合物乳液(丙烯酸酯)防水涂料 | kg | 2262.785
113 | 基底胶 YZJ-CD | kg | 1331.05 |  | 16.00
114 | 塑料薄膜 | m2 | 1064.84 |  | 4.20
115 | 塑料粘胶带 | 卷 | 106.484 |  | 2.20
116 | 2.5mm白色铝板 | m2 | 70.03
117 | 3mm厚木色铝塑板 | m2 | 82.419
118 | 80*60*4厚镀锌钢矩管弧形定制 | m | 343.245
119 | 300*600*50厚青石板 | m2 | 42.319
120 | 400*1000*100厚不规则青石板 | m2 | 6.345 |  | 9.70
121 | HRB400钢筋 φ8 | t | 0.037
122 | 仿石漆 | kg | 156.24 |  | 10.00
123 | 水性封闭底漆 | kg | 13.23 |  | 8.00
124 | 罩面漆 | kg | 13.23 |  | 8.00
125 | 双面胶纸带 | m2 | 4.41 |  | 16.60
126 | 2厚不锈钢黑色烤漆金属字体 | 个 | 10.1 |  | 125.00
127 | 成品哑光不锈钢外框宣传展板/黑色漆面 | 个 | 4.04 |  | 450.00
128 | 土工布 | m2 | 389.985 |  | 2.32
129 | 成品林木指示牌 | 个 | 8
130 | 100厚青石板拉丝面 | m2 | 145.137
131 | 30-50松树皮 | m2 | 143.325 |  | 7.47
132 | 氧化铁红 | kg | 23.888 |  | 5.81
133 | 805胶水 | kg | 23.888 |  | 1.00
134 | 镀锌钢龙骨 | t | 12.861
135 | 廊架A种子展示盒-热镀锌型钢（氟碳漆饰面） | 个 | 0.3 |  | 8000.00
136 | 100x1厚镀锌钢板 | 个 | 1 |  | 1000.00
137 | φ500可翻转普法圆盘 | 个 | 21
138 | 菜地栅栏 | m2 | 434.722
139 | 300*600*150青石板拉丝面 | m2 | 68.974
140 | 300*600*20青石板蘑菇面 | m2 | 81.925
141 | 鹅卵石 | m3 | 2.129 |  | 85.00
142 | 干混地面砂浆 M20 | t | 1.484
143 | 成品钢支架 | t | 0.309 |  | 5500.00
144 | 5厚耐候钢板 | m2 | 20.818 |  | 180.00
145 | HRB400钢筋 φ20～22 | t | 4.62
146 | 成品钢板H形钢梁 | t | 4.47
147 | 8厚钢托板 | t | 0.417 |  | 6800.00
148 | 400*400*400青石整石坐凳（长石桌） | 个 | 8 |  | 135.00
149 | 热镀锌型钢（氟碳漆饰面） | t | 0.117 |  | 6800.00
150 | 1.5厚钢板折弯焊接镀浅咖色漆 | kg | 11.571 |  | 15.00
151 | 210*600*60青石板自然面 | m3 | 20.675
152 | 100*270*600青石板自然面（台阶） | m3 | 24.128
153 | 400*1000*150青石整石（长石桌侧面） | m2 | 5.311 |  | 175.00
154 | 400*1000*150青石整石（长石桌顶面） | m2 | 5.424 |  | 175.00

## E.3 单位工程招标控制价汇总表(表-04)【2号瞭望台‖建~
单位工程招标控制价汇总表
工程名称：遂宁市安居区国家储备林项目（一期）-海龙村建设项目（基础设施部分）-常理镇劳务分包\常理镇-劳务1\2号瞭望台【建筑与装饰工程】 |  | 标段：/
序号 | 汇总内容 | 金 额（元） | 其中:暂估价(元)
1 | 分部分项及单价措施项目 | 142023.84
0101 | 土石方工程 | 2353.07
0104 | 砌筑工程 | 10527.13
0105 | 混凝土及钢筋混凝土工程 | 17781.05
0106 | 金属结构工程 | 2242.02
0108 | 门窗工程 | 3464.74
0109 | 屋面及防水工程 | 4583.95
0111 | 楼地面装饰工程 | 5837.32
0112 | 墙、柱面装饰与隔断、幕墙工程 | 50007.83
0113 | 天棚工程 | 2141.51
0115 | 其他装饰工程 | 1181.38
| 单价措施项目 | 41903.84
2 | 总价措施项目 |  | -
2.1 | 其中：安全文明施工费 |  | -
3 | 其他项目 |  | -
3.1 | 其中：暂列金额 |  | -
3.2 | 其中：专业工程暂估价 |  | -
3.3 | 其中：计日工 |  | -
3.4 | 其中：总承包服务费 |  | -
4 | 规费 | 4616.88 | -
5 | 创优质工程奖补偿奖励费 |  | -
6 | 税前不含税工程造价 | 146640.72 | -
6.1 | 其中：除税甲供材料（设备）费 |  | -
7 | 销项增值税额 | 4399.22 | -
8 | 附加税 |  | -
招标控制价/投标报价总价合计=税前不含税工程造价+销项增值税额+附加税 |  | 151039.94

## F.1.1 分部分项工程和单价措施项目清单与计价表(表-0~1
分部分项工程和单价措施项目清单与计价表
工程名称：遂宁市安居区国家储备林项目（一期）-海龙村建设项目（基础设施部分）-常理镇劳务分包\常理镇-劳务1\2号瞭望台【建筑与装饰工程】 |  |  |  |  | 标段：/
序号 | 项目编码 | 项目名称 | 项目特征 | 计量 单位 | 工程 量 | 金额（元）
[6 empty] | 综合单价 | 合价 | 其 中
暂估价
0101 土石方工程
1 | 010101001001 | 平整场地 | 1.土壤类别：综合考虑 2.挖土深度：综合考虑 3.弃方运距：投标人自行综合考虑 4.其他：其他未说明问题详设计、满足规范要求 | m2 | 58.48 | 1.20 | 70.18
2 | 010101003001 | 挖沟槽、基坑土方 | 1.土壤类别：综合 2.挖土深度：综合 | m3 | 129.98 | 11.44 | 1486.97
3 | 010103001001 | 回填方 | 1.填方材料品种：符合设计文件及规范要求的合格填料 2.回填方式：投标人自行综合考虑 3.填方粒径要求：满足设计及规范要求，解小单价考虑其中 4.其它：满足设计及规范要求 5.填方来源、运距：投标人踏勘现场自行综合考虑利用石方、取土场、借土、买土回填及场内外运距综合考虑 | m3 | 114.43 | 6.45 | 738.07
4 | 010103002001 | 余方弃置 基本运距1KM | 1.运输品种：土方综合； 2.基本运距：1KM； 3.装、运、卸、推方式：综合考虑； 4.土方消纳费投标人综合考虑投标报价； 5.具体应满足施工设计图、施工技术规范及质量验收规范要求； | m3 | 15.55 | 2.30 | 35.77
5 | 010103002002 | 余方弃置 增运运距1KM | 1.运输品种：土方综合； 2.增运运距：1KM； 3.装、运、卸、推方式：综合考虑； 4.土方消纳费投标人综合考虑投标报价； 5.具体应满足施工设计图、施工技术规范及质量验收规范要求； | m3 | 15.55 | 1.42 | 22.08
|  | 分部小计 |  |  |  |  | 2353.07
0104 砌筑工程
6 | 010401003001 | 实心砖墙 | 1.砖品种、规格、强度等级：MU10页岩标准砖 2.墙体类型：综合 3.砂浆强度等级、配合比：干混砌筑砂浆 M7.5 | m3 | 1.47 | 200.92 | 295.35
7 | 010401004001 | 多孔砖墙 | 1.砖品种、规格、强度等级：烧结多孔砖 200*90*90mm 2.墙体类型：综合 3.砂浆强度等级、配合比：干混砌筑砂浆 M7.5 | m3 | 35.16 | 193.77 | 6812.95
8 | 010401014001 | 砖地沟 | 2.20厚1:2.5水泥砂浆粉光 3.M5水泥砂浆砌砖 4.100厚C10混凝土垫层 5.C20预制钢筋混凝土盖板 6.做法：详见设计 | m | 30.89 | 75.25 | 2324.47
9 | 010401012001 | 室外砖砌台阶 | 1.防滑地砖800*800 2.M5水泥砂浆砌非黏土实心砖 3.100厚C15混凝土垫层 4.素土夯实 5.其他：参见西南18J812-10-1C，满足设计及现行规范要求。 | m2 | 10.9 | 100.40 | 1094.36
|  | 分部小计 |  |  |  |  | 10527.13
0105 混凝土及钢筋混凝土工程
10 | 010501001001 | 垫层 C20 | 1.混凝土种类：商品混凝土 2.混凝土强度等级：C20 3.其他：满足设计及规范要求 | m3 | 1.94 | 55.12 | 106.93
11 | 010501003001 | 独立基础 C30 | 1.混凝土种类：商品混凝土 2.混凝土强度等级：C30 3.其他：满足设计及规范要求 | m3 | 8.83 | 41.65 | 367.77
12 | 010503001001 | 基础梁 C30 | 1.混凝土种类：商品混凝土 2.混凝土强度等级：C30 3.其他：满足设计及规范要求 | m3 | 4.75 | 43.92 | 208.62
13 | 010502001001 | 矩形柱 C30 | 1.混凝土种类：商品混凝土 2.混凝土强度等级：C30 3.其他：满足设计及规范要求 | m3 | 13.8 | 57.50 | 793.50
14 | 010503002001 | 矩形梁 C30 | 1.混凝土种类：商品混凝土 2.混凝土强度等级：C30 3.其他：满足设计及规范要求 | m3 | 1.52 | 45.40 | 69.01
15 | 010505001001 | 有梁板 C30 | 1.混凝土种类：商品混凝土 2.混凝土强度等级：C30 3.其他：满足设计及规范要求 | m3 | 20.13 | 46.79 | 941.88
16 | 010504001001 | 直形墙 C30 | 1.混凝土种类 2.混凝土强度等级 | m3 | 11.92 | 61.57 | 733.91
17 | 010506001001 | 直形楼梯 C30 | 1.混凝土种类：商品混凝土 2.混凝土强度等级：C30 3.其他：满足设计及规范要求 | m2 | 19.18 | 39.91 | 765.47
18 | 010505001002 | 雨篷 C30 | 1.混凝土种类：商品混凝土 2.混凝土强度等级：C30 3.其他：满足设计及规范要求 | m3 | 0.69 | 88.26 | 60.90
19 | 010507005001 | 窗台造型 C30 | 1.混凝土种类：商品混凝土 2.混凝土强度等级：C30 3.其他：满足设计及规范要求 | m3 | 0.58 | 158.52 | 91.94
20 | 010502002001 | 构造柱 C25 | 1.混凝土种类：商品混凝土 2.混凝土强度等级：C25 3.其他：满足设计及规范要求 | m3 | 2.98 | 82.01 | 244.39
21 | 010503005001 | 过梁 C25 | 1.混凝土种类：商品混凝土 2.混凝土强度等级：C25 3.其他：满足设计及规范要求 | m3 | 0.29 | 79.06 | 22.93
22 | 010507007001 | 翻边（止水带） C20 | 1.混凝土种类：商品混凝土 2.混凝土强度等级：C20 3.其他：满足设计及规范要求 | m3 | 0.45 | 65.83 | 29.62
23 | 010507007002 | 其他构件 C20 | 1.混凝土种类：商品混凝土 2.混凝土强度等级：C20 3.其他：满足设计及规范要求 | m3 | 0.1 | 158.52 | 15.85
24 | 010507001001 | 散水 C15 | 1.250厚滤水性强种植土 2.60mm厚C15混凝土 3.150厚粒径5-32卵石灌M2.5混合砂浆垫层 3.其他：详见图集西南18J812-7-5 满足设计及规范要求 | m2 | 16.38 | 44.52 | 729.24
25 | 010515001001 | 现浇构件钢筋 HPB300 直径≤φ10 | 1.钢筋种类、规格：HPB300 直径≤φ10 2.钢筋的除锈、连接方式（螺纹套筒除外）、搭接综合考虑，费用包括在投标报价综合单价内，不再单独计量计价 3.钢筋连接方式无论采用绑扎、焊接、机械连接、植筋等由投标人按设计要求及相关规范要求实施，其费用考虑在综合单价中，且达到设计及施工现行规范，结算时不再单独计量计价 4.弧形构件钢筋制作安装由投标人自行综合考虑在投标报价中，结算时不作调整 5.其他：满足设计及规范要求 | t | 0.404 | 1290.41 | 521.33
26 | 010515001002 | 现浇构件钢筋 HRB400 直径≤φ10 | 1.钢筋种类、规格：HRB400 直径≤φ10 2.钢筋的除锈、连接方式（螺纹套筒除外）、搭接综合考虑，费用包括在投标报价综合单价内，不再单独计量计价 3.钢筋连接方式无论采用绑扎、焊接、机械连接、植筋等由投标人按设计要求及相关规范要求实施，其费用考虑在综合单价中，且达到设计及施工现行规范，结算时不再单独计量计价 4.弧形构件钢筋制作安装由投标人自行综合考虑在投标报价中，结算时不作调整 5.其他：满足设计及规范要求 | t | 3.744 | 1410.04 | 5279.19
27 | 010515001003 | 现浇构件钢筋 HRB400 直径φ12～14 | 1.钢筋种类、规格：HRB400 直径φ12～14 2.钢筋的除锈、连接方式（螺纹套筒除外）、搭接综合考虑，费用包括在投标报价综合单价内，不再单独计量计价 3.钢筋连接方式无论采用绑扎、焊接、机械连接、植筋等由投标人按设计要求及相关规范要求实施，其费用考虑在综合单价中，且达到设计及施工现行规范，结算时不再单独计量计价 4.弧形构件钢筋制作安装由投标人自行综合考虑在投标报价中，结算时不作调整 5.其他：满足设计及规范要求 | t | 1.004 | 1462.69 | 1468.54
28 | 010515001004 | 现浇构件钢筋 HRB400 直径φ16～25 | 1.钢筋种类、规格：HRB400 直径φ16～25 2.钢筋的除锈、连接方式（螺纹套筒除外）、搭接综合考虑，费用包括在投标报价综合单价内，不再单独计量计价 3.钢筋连接方式无论采用绑扎、焊接、机械连接、植筋等由投标人按设计要求及相关规范要求实施，其费用考虑在综合单价中，且达到设计及施工现行规范，结算时不再单独计量计价 4.弧形构件钢筋制作安装由投标人自行综合考虑在投标报价中，结算时不作调整 5.其他：满足设计及规范要求 | t | 3.119 | 1537.98 | 4796.96
29 | 010515001005 | 砌体加固筋 HPB300 直径≤φ10 | 1.钢筋种类、规格：HPB300 直径≤φ10 2.钢筋的除锈、连接方式（螺纹套筒除外）、搭接综合考虑，费用包括在投标报价综合单价内，不再单独计量计价 3.钢筋连接方式无论采用绑扎、焊接、机械连接、植筋等由投标人按设计要求及相关规范要求实施，其费用考虑在综合单价中，且达到设计及施工现行规范，结算时不再单独计量计价 4.弧形构件钢筋制作安装由投标人自行综合考虑在投标报价中，结算时不作调整 5.其他：满足设计及规范要求 | t | 0.292 | 1290.41 | 376.80
30 | 010515009001 | 支撑钢筋（铁马） | 1.型钢、钢筋种类：综合考虑 2.规格：综合考虑 | t | 0.034 | 829.14 | 28.19
31 | 010516002001 | 预埋铁件 | 1.钢材种类：综合 2.规格：综合 | t | 0.021 | 6099.21 | 128.08
|  | 分部小计 |  |  |  |  | 17781.05
0106 金属结构工程
32 | 010607005001 | 砌块墙钢丝网加固 | 1.材料品种、规格:1.0mm孔径20mm镀锌钢丝网 2.部位：不同材料交接处等 3.其他：满足设计及规范要求 | m2 | 156.59 | 11.45 | 1792.96
33 | 010606008001 | 检修爬梯 | 1.详见设计 钢制检修梯； | t | 0.027 | 1227.09 | 33.13
34 | 011001003001 | 300mm宽玻纤网格布 | 1、墙基层处理，填充墙与砼梁、墙、柱等交界处铺钉300mm宽玻纤网格（160g/m²） | m2 | 16.14 | 25.77 | 415.93
|  | 分部小计 |  |  |  |  | 2242.02
0108 门窗工程
35 | 010801002001 | 成品实木套装门 | 1.门类型：成品实木套装门 2.框截面尺寸及开启方式：尺寸综合，开启方式综合 3.门扇厚度：满足设计及相关规范要求 4.五金材料：拉手、风撑、闭门器、顺序器、门锁等配件及五金等费用含在本项清单综合单价中，门套包含在综合单价内 5.其它：详设计及相关规范要求 | m2 | 7.12 | 76.08 | 541.69
36 | 010802001001 | 断桥铝合金平开门 6中透光Low-E+9A+6透明中空玻璃 | 1.门类型：断桥隔热铝合金平开门 2.框截面尺寸及开启方式：尺寸综合，开启方式综合 3.门扇厚度：满足设计及相关规范要求 4.玻璃品种、厚度：6中透光Low-E+9A+6透明中空玻璃 4.五金材料：拉手、风撑、闭门器、顺序器、门锁等配件及五金等费用含在本项清单综合单价中，门套包含在综合单价内 5.其它：详设计及相关规范要求 | m2 | 8.22 | 57.66 | 473.97
37 | 010807001001 | 断桥铝合金窗 6中透光Low-E+9A+6透明中空玻璃 | 1.窗类型：断桥隔热铝合金窗(包含平开窗上部固定窗) 2.窗洞尺寸：详设计 3.材料种类：断桥铝合金 4.玻璃品种、厚度：6中透光Low-E+9A+6透明中空玻璃 5.五金材料：详设计 6.其他：其他未说明问题详设计、满足规范要求 | m2 | 42.24 | 57.98 | 2449.08
|  | 分部小计 |  |  |  |  | 3464.74
0109 屋面及防水工程
屋4-上人屋面
38 | 010902003001 | 屋面刚性层 | 1.40厚C20细石混凝土内配φ6@200钢筋双向，表面收平压光。 | m2 | 38.98 | 15.43 | 601.46
39 | 010902001001 | 聚酯胎SBS弹性体改性沥青防水卷材 厚3.0mm | 1.3.0厚聚酯胎SBS改性沥青卷材防水层 | m2 | 38.98 | 16.95 | 660.71
40 | 011003001001 | 聚酯无纺布隔离层（200g/㎡) | 1.聚脂无纺布隔离层一道(200g/m²) | m2 | 38.98 | 5.63 | 219.46
41 | 011001001001 | 挤塑聚苯保温板B1级 厚70mm | 1.挤塑聚苯乙烯泡沫塑料板(XPS)保温层，密度30 KG/立方米，耐火等级B1级，倒置式屋面保温层厚度按照计算厚度增加25%取值 | m2 | 38.98 | 3.19 | 124.35
42 | 010904002001 | 聚合物水泥(JS)防水涂料 厚1.5mm （两层） | 1.1.5厚JS-聚合物水泥防水涂料（II型） +1.5厚JS-聚合物水泥防水涂料（II型），上翻至最高完成面300 | m2 | 47.74 | 25.19 | 1202.57
43 | 011101006001 | 20厚1:2水泥砂浆找平层 | 1.20厚1： 2水泥砂浆找平层，防水基层处理及R角施工 | m2 | 38.98 | 7.90 | 307.94
44 | 011001001002 | 保温隔热屋面 1:6水泥炉渣 | 1.最薄处30厚1:6水泥炉渣找坡2%，捣实，面层收平 | m3 | 1.17 | 277.34 | 324.49
|  | 分部小计 |  |  |  |  | 3440.98
屋4-不上人屋面
45 | 011101006002 | 20 厚 1:2.5 水泥砂浆保护层 | 1.20 厚 1:2.5 水泥砂浆保护层，表面收平压光 | m2 | 12 | 7.90 | 94.80
46 | 010902001002 | 聚酯胎SBS弹性体改性沥青防水卷材 厚3.0mm | 1.3.0厚聚酯胎SBS改性沥青卷材防水层 | m2 | 12 | 16.95 | 203.40
47 | 011003001002 | 聚酯无纺布隔离层（200g/㎡) | 1.聚脂无纺布隔离层一道(200g/m²) | m2 | 12 | 5.63 | 67.56
48 | 011001001003 | 挤塑聚苯保温板B1级 厚70mm | 1.挤塑聚苯乙烯泡沫塑料板(XPS)保温层，密度30 KG/立方米，耐火等级B1级，倒置式屋面保温层厚度按照计算厚度增加25%取值 | m2 | 12 | 3.19 | 38.28
49 | 010904002002 | 聚合物水泥(JS)防水涂料 厚1.5mm（两层） | 1.1.5厚JS-聚合物水泥防水涂料（II型） +1.5厚JS-聚合物水泥防水涂料（II型），上翻至最高完成面300 | m2 | 16.38 | 25.19 | 412.61
50 | 011101006003 | 20厚1:2水泥砂浆找平层 | 1.20厚1： 2水泥砂浆找平层，防水基层处理及R角施工 | m2 | 12 | 7.90 | 94.80
51 | 011001001004 | 保温隔热屋面 1:6水泥炉渣 | 1.最薄处30厚1:6水泥炉渣找坡2%，捣实，面层收平 | m3 | 0.36 | 277.34 | 99.84
|  | 分部小计 |  |  |  |  | 1011.29
屋5-雨棚、屋面构架
52 | 010904002003 | 聚合物水泥(JS)防水涂料 厚1.5mm | 1.1.5厚JS- 聚合物水泥防水涂料(Ⅱ型)，上翻至最高完成面250 | m2 | 6.87 | 12.59 | 86.49
53 | 011101006004 | 20 厚 1:2.5 水泥砂浆保护层 | 1.最薄20 厚 1:2.5 水泥砂浆保护层兼找坡（1%朝向排水方向），表面 收平压光。 | m2 | 5.72 | 7.90 | 45.19
|  | 分部小计 |  |  |  |  | 131.68
|  | 分部小计 |  |  |  |  | 4583.95
0111 楼地面装饰工程
楼1
54 | 010904002004 | 聚合物水泥(JS)防水涂料 厚1.5mm | 1.防水膜品种：聚合物水泥(JS)防水涂料 Ⅱ型 2.涂膜厚度、遍数：1.5mm 3.其他:满足设计及规范要求 | m2 | 9.34 | 12.59 | 117.59
55 | 011101006005 | 20厚1:3水泥砂浆找平层 | 1.20厚1:3水泥砂浆找平层 | m2 | 6.84 | 7.90 | 54.04
56 | 011102003003 | 800*800*10mm防滑地砖楼地面 | 1.结合层厚度、砂浆配合比：20mm厚M15干混砂浆结合层 2.面层材料品种、规格、颜色：防滑地砖 800*800*10mm 3.嵌缝材料种类：满足设计要求 4.其他:满足设计及规范要求 | m2 | 6.84 | 41.11 | 281.19
|  | 分部小计 |  |  |  |  | 452.82
楼2
57 | 011101006006 | 20厚1:3水泥砂浆找平层 | 1.20厚1:3水泥砂浆找平层 | m2 | 87.53 | 7.90 | 691.49
58 | 011102003004 | 800*800*10mm防滑地砖楼地面 | 1.结合层厚度、砂浆配合比：20厚1:3干硬性水泥砂结合层上洒水泥粉并洒清水适量 2.面层材料品种、规格、颜色：防滑地砖 800*800*10mm 3.嵌缝材料种类：满足设计要求 4.其他:满足设计及规范要求 | m2 | 87.53 | 41.11 | 3598.36
|  | 分部小计 |  |  |  |  | 4289.85
踢脚
59 | 011105003001 | 地砖踢脚线 | 1、8厚内墙面砖，高度100，品种同楼面，外露面需倒角磨边 2、12厚1:3水泥砂浆找平层,分两次抹（另列） | m2 | 10.56 | 98.84 | 1043.75
60 | 011101006007 | 12厚1:3水泥砂浆找平层 | 1.12厚1:3水泥砂浆找平层,分两次抹 | m2 | 10.56 | 4.82 | 50.90
|  | 分部小计 |  |  |  |  | 1094.65
|  | 分部小计 |  |  |  |  | 5837.32
0112 墙、柱面装饰与隔断、幕墙工程
外1
61 | 011101006008 | 20mm厚1：3水泥防水砂浆 | 1.20mm厚1：3水泥防水砂浆，两次成活，压实抹平 | m2 | 278.26 | 21.09 | 5868.50
62 | 010904002005 | 聚合物水泥(JS)防水涂料 厚1.2mm （墙面） | 1.1.2厚JS-聚合物水泥防水涂料（Ⅱ型） | m2 | 278.26 | 11.54 | 3211.12
63 | 011001003002 | 聚苯乙烯保温板A2级 厚35mm | 1.保温隔热部位：外墙面 2.保温隔热材料品种、规格：保温板(燃烧等级A级）粘锚结合，厚度详节能设计图纸 | m2 | 278.26 | 37.19 | 10348.49
64 | 011201001001 | 5mm抗裂砂浆 | 1.5厚抗裂砂浆，内铺160克/m²耐碱玻纤网格布 | m2 | 278.26 | 31.37 | 8729.02
65 | 011407001001 | 浅灰色涂料 | 1.浅灰色涂料，一底两面 2.详见设计图 | m2 | 278.26 | 23.40 | 6511.28
66 | 011201001002 | 女儿墙内侧抹灰 | 1.20mm厚1：3水泥砂浆 | m2 | 45.5 | 18.05 | 821.28
|  | 分部小计 |  |  |  |  | 35489.69
内1 面砖墙面
67 | 011201004001 | 15mm厚1:3水泥砂浆找平 | 1.15mm厚1:3水泥砂浆找平（,两次成活） | m2 | 37.6 | 9.27 | 348.55
68 | 010904002006 | 聚合物水泥(JS)防水涂料 厚1.2mm （墙面） | 1.1.2厚JS-聚合物水泥防水涂料（Ⅱ型）整墙面 | m2 | 25.49 | 11.54 | 294.15
69 | 011204003001 | 300*600*8mm墙砖 | 1.墙体类型：综合 2.基层处理：水：水泥：粗砂：805胶水=0.6：1：0.5：0.08刷一道 2.安装方式：5厚1：2建筑胶水泥砂浆粘接层 3.面层材料品种、规格、颜色：300*600*8mm墙砖 4.缝宽、嵌缝材料种类：满足设计要求 | m2 | 37.6 | 61.27 | 2303.75
|  | 分部小计 |  |  |  |  | 2946.45
内2 无机涂料墙面
70 | 011201001003 | 15厚M15预拌砂浆抹灰 | 1.15厚M15预拌砂浆抹灰，满挂钢丝网 | m2 | 287.71 | 16.82 | 4839.28
71 | 011407001002 | 白色无机涂料 | 1.白色无机涂料 | m2 | 287.71 | 23.40 | 6732.41
|  | 分部小计 |  |  |  |  | 11571.69
|  | 分部小计 |  |  |  |  | 50007.83
0113 天棚工程
棚1
72 | 010902002001 | 聚合物水泥(JS)防水涂料 厚1mm | 1.1.0厚JS-聚合物水泥防水涂料（Ⅱ型）防潮层 | m2 | 6.84 | 9.86 | 67.44
73 | 011302001001 | 1.0厚铝扣板吊顶 | 1.基层处理：1.0厚JS-聚合物水泥防水涂料（Ⅱ型）防潮层（（另列） 2.吊顶形式、吊杆规格、高度：φ8吊杆，间距1200mm 3.龙骨材料种类、规格、中距：轻钢龙骨 4.面层材料品种、规格：铝合金扣板 300*300 5.压条材料种类、规格：满足设计要求 | m2 | 6.84 | 95.40 | 652.54
|  | 分部小计 |  |  |  |  | 719.98
棚2
74 | 011407002001 | 天棚喷无机涂料 | 1.基层类型 2.喷刷涂料部位 3.腻子种类 4.刮腻子要求 5.涂料品种、喷刷遍数 | m2 | 115.76 | 12.28 | 1421.53
|  | 分部小计 |  |  |  |  | 1421.53
|  | 分部小计 |  |  |  |  | 2141.51
0115 其他装饰工程
75 | 011503001001 | 成品铁矩管楼梯栏杆 | 1.成品楼梯栏杆 2.栏杆材料种类、规格：详设计 3.其他:满足设计及规范要求 | m2 | 11.83 | 58.27 | 689.33
76 | 011503001002 | 成品钢矩管护窗栏杆 | 1.成品护窗栏杆 2.栏杆材料种类、规格：详设计 3.其他:满足设计及规范要求 | m2 | 2.4 | 205.02 | 492.05
|  | 分部小计 |  |  |  |  | 1181.38
单价措施项目清单
脚手架工程
77 | 011701001001 | 综合脚手架 | 1.建筑结构形式：综合 2.檐口高度：单层建筑(檐口高度) ≤15m 3.搭设方式：综合 4.搭设高度：综合 5.满足设计及现行施工规范要求，综合单价中包含完成此项目的全部工作内容的费用 | m2 | 132.03 | 19.29 | 2546.86
78 | 011701002001 | 外脚手架 | 1.搭设方式：双排脚手架 2.搭设高度：高度≤15m 3.脚手架材质：综合考虑 4.其他：满足设计及相关规范要求 | m2 | 272.58 | 18.70 | 5097.25
|  | 分部小计 |  |  |  |  | 7644.11
混凝土模板及支架（撑 ）
79 | 011702001001 | 垫层 | 1.构件类型：垫层模板 2.模板材料：投标人自行考虑 3.支架材料：投标人自行考虑 4.本项目投标人应根据设计图、投标施工组织设计、现场实际情况综合报价，不论采用何种支模方式均执行该综合单价 5.综合单价内应包含模板支架及模板的安拆、维修、维护、运输等相关费用 6.其他要求：满足设计与施工验收规范 | m2 | 4.96 | 30.68 | 152.17
80 | 011702001002 | 独立基础 | 1.构件类型：独立基础模板 2.模板材料：投标人自行考虑 3.支架材料：投标人自行考虑 4.本项目投标人应根据设计图、投标施工组织设计、现场实际情况综合报价，不论采用何种支模方式均执行该综合单价 5.综合单价内应包含模板支架及模板的安拆、维修、维护、运输等相关费用 6.其他要求：满足设计与施工验收规范 | m2 | 25.92 | 48.20 | 1249.34
81 | 011702002001 | 矩形柱 | 1.构件类型：柱模板 2.模板材料：投标人自行考虑 3.支架材料：投标人自行考虑 4.本项目投标人应根据设计图、投标施工组织设计、现场实际情况综合报价，不论采用何种支模方式均执行该综合单价 5.综合单价内应包含模板支架及模板的安拆、维修、维护、运输等相关费用 6.其他要求：满足设计与施工验收规范 | m2 | 136.53 | 48.97 | 6685.87
82 | 011702003001 | 构造柱 | 1.构件类型：构造柱模板 2.模板材料：投标人自行考虑 3.支架材料：投标人自行考虑 4.本项目投标人应根据设计图、投标施工组织设计、现场实际情况综合报价，不论采用何种支模方式均执行该综合单价 5.综合单价内应包含模板支架及模板的安拆、维修、维护、运输等相关费用 6.其他要求：满足设计与施工验收规范 | m2 | 31.53 | 45.42 | 1432.09
83 | 011702005001 | 基础梁 | 1.构件类型：基础梁模板 2.模板材料：投标人自行考虑 3.支架材料：投标人自行考虑 4.本项目投标人应根据设计图、投标施工组织设计、现场实际情况综合报价，不论采用何种支模方式均执行该综合单价 5.综合单价内应包含模板支架及模板的安拆、维修、维护、运输等相关费用 6.其他要求：满足设计与施工验收规范 | m2 | 56.95 | 46.77 | 2663.55
84 | 011702006001 | 矩形梁 | 1.构件类型：矩形梁模板 2.模板材料：投标人自行考虑 3.支架材料：投标人自行考虑 4.本项目投标人应根据设计图、投标施工组织设计、现场实际情况综合报价，不论采用何种支模方式均执行该综合单价 5.综合单价内应包含模板支架及模板的安拆、维修、维护、运输等相关费用 6.其他要求：满足设计与施工验收规范 | m2 | 16.96 | 47.42 | 804.24
85 | 011702011001 | 直形墙 | 1.梁截面形状 2.支撑高度 | m2 | 115.03 | 48.56 | 5585.86
86 | 011702009001 | 过梁 | 1.构件类型：过梁模板 2.模板材料：投标人自行考虑 3.支架材料：投标人自行考虑 4.本项目投标人应根据设计图、投标施工组织设计、现场实际情况综合报价，不论采用何种支模方式均执行该综合单价 5.综合单价内应包含模板支架及模板的安拆、维修、维护、运输等相关费用 6.其他要求：满足设计与施工验收规范 | m2 | 4.81 | 55.86 | 268.69
87 | 011702014001 | 有梁板 | 1.构件类型：有梁板模板 2.模板材料：投标人自行考虑 3.支架材料：投标人自行考虑 4.本项目投标人应根据设计图、投标施工组织设计、现场实际情况综合报价，不论采用何种支模方式均执行该综合单价 5.综合单价内应包含模板支架及模板的安拆、维修、维护、运输等相关费用 6.其他要求：满足设计与施工验收规范 | m2 | 190.65 | 49.27 | 9393.33
88 | 011702023001 | 雨篷 | 1.构件类型：雨篷模板 2.模板材料：投标人自行考虑 3.支架材料：投标人自行考虑 4.本项目投标人应根据设计图、投标施工组织设计、现场实际情况综合报价，不论采用何种支模方式均执行该综合单价 5.综合单价内应包含模板支架及模板的安拆、维修、维护、运输等相关费用 6.其他要求：满足设计与施工验收规范 | m2 | 6.72 | 73.48 | 493.79
89 | 011702024001 | 楼梯 | 1.构件类型：楼梯模板 2.模板材料：投标人自行考虑 3.支架材料：投标人自行考虑 4.本项目投标人应根据设计图、投标施工组织设计、现场实际情况综合报价，不论采用何种支模方式均执行该综合单价 5.综合单价内应包含模板支架及模板的安拆、维修、维护、运输等相关费用 6.其他要求：满足设计与施工验收规范 | m2 | 19.18 | 114.49 | 2195.92
90 | 011702025001 | 其它现浇构件 | 1.构件类型：其它现浇构件模板 2.模板材料：投标人自行考虑 3.支架材料：投标人自行考虑 4.本项目投标人应根据设计图、投标施工组织设计、现场实际情况综合报价，不论采用何种支模方式均执行该综合单价 5.综合单价内应包含模板支架及模板的安拆、维修、维护、运输等相关费用 6.其他要求：满足设计与施工验收规范 | m2 | 1.43 | 65.34 | 93.44
91 | 011702008001 | 砼翻边 | 1.构件类型：砼翻边模板 2.模板材料：投标人自行考虑 3.支架材料：投标人自行考虑 4.本项目投标人应根据设计图、投标施工组织设计、现场实际情况综合报价，不论采用何种支模方式均执行该综合单价 5.综合单价内应包含模板支架及模板的安拆、维修、维护、运输等相关费用 6.其他要求：满足设计与施工验收规范 | m2 | 4.85 | 47.96 | 232.61
92 | 011702029001 | 散水 | 1.构件类型：散水模板 2.模板材料：投标人自行考虑 3.支架材料：投标人自行考虑 4.本项目投标人应根据设计图、投标施工组织设计、现场实际情况综合报价，不论采用何种支模方式均执行该综合单价 5.综合单价内应包含模板支架及模板的安拆、维修、维护、运输等相关费用 6.其他要求：满足设计与施工验收规范 | m2 | 3.09 | 30.68 | 94.80
93 | 011702008002 | 窗台造型 | 1.梁截面形状 2.支撑高度 | m2 | 18.86 | 47.96 | 904.53
|  | 分部小计 |  |  |  |  | 32250.23
垂直运输
94 | 011703001001 | 垂直运输 | 1. 建筑物建筑类型及结构形式 2. 地下室建筑面积 3. 建筑物檐口高度、层数 | m2 | 132.03 | 15.22 | 2009.50
|  | 分部小计 |  |  |  |  | 2009.50
|  | 分部小计 |  |  |  |  | 41903.84
合 计 | [6 empty] | 142023.84

## F.4 总价措施项目清单计价表(表-11)【2号瞭望台‖建筑~
总价措施项目清单计价表
工程名称：遂宁市安居区国家储备林项目（一期）-海龙村建设项目（基础设施部分）-常理镇劳务分包\常理镇-劳务1\2号瞭望台【建筑与装饰工程】 |  |  |  | 标段：/
序 号 | 项目编码 | 项目名称 | 计算基础 | 费率 （%） | 金额 （元） | 调整费率 (%) | 调整后 金额(元) | 备注
1 | 011707001001 | 安全文明施工费
1.1 | ① | 环境保护费 | 不含总价措施税前工程造价 | 0
1.2 | ② | 文明施工费 | 不含总价措施税前工程造价
1.3 | ③ | 安全施工费 | 不含总价措施税前工程造价 | 0
1.4 | ④ | 临时设施费 | 不含总价措施税前工程造价 | 0
2 | 011707002001 | 夜间施工增加费
3 | 011707003001 | 非夜间施工照明
4 | 011707004001 | 二次搬运费
5 | 011707005001 | 冬雨季施工增加费
6 | 011707006001 | 地上、地下设施、建筑物的临时保护设施
7 | 011707007001 | 已完工程及设备保护费
8 | 011707008001 | 工程定位复测费
合 计 | [5 empty] | - | - | -

## G.1 其他项目清单计价汇总表(表-12)【2号瞭望台‖建筑~
其他项目清单与计价汇总表
工程名称：遂宁市安居区国家储备林项目（一期）-海龙村建设项目（基础设施部分）-常理镇劳务分包\常理镇-劳务1\2号瞭望台【建筑与装饰工程】 |  | 标段：/
序号 | 项 目 名 称 | 金额（元） | 结算金额(元) | 备注
1 | 暂列金额
2 | 暂估价
2.1 | 材料(工程设备)暂估价/结算价 | -
2.2 | 专业工程暂估价/结算价
3 | 计日工
4 | 总承包服务费
合 计 |  |  |  | -

## G.2 暂列金额明细表(表-12-1)【2号瞭望台‖建筑与装~
暂列金额明细表
工程名称：遂宁市安居区国家储备林项目（一期）-海龙村建设项目（基础设施部分）-常理镇劳务分包\常理镇-劳务1\2号瞭望台【建筑与装饰工程】 |  | 标段：/
序号 | 项目名称 | 计量单位 | 暂定金额(元) | 备注
1 | 暂列金额 | 项
合 计 |  |  |  | -

## G.4 专业工程暂估价表(表-12-3)【2号瞭望台‖建筑与~
专业工程暂估价及结算价表
工程名称：遂宁市安居区国家储备林项目（一期）-海龙村建设项目（基础设施部分）-常理镇劳务分包\常理镇-劳务1\2号瞭望台【建筑与装饰工程】 |  |  | 标段：/
序号 | 工程名称 | 工程内容 | 暂估金额(元) | 结算金额(元) | 差额±(元) | 备注
合 计 |  |  |  | - | - | -

## L.2 承包人提供主要材料和工程设备一览表(表-21)【2号~
承包人提供主要材料和工程设备一览表 （适用造价信息差额调整法）
工程名称：遂宁市安居区国家储备林项目（一期）-海龙村建设项目（基础设施部分）-常理镇劳务分包\常理镇-劳务1\2号瞭望台【建筑与装饰工程】 |  |  |  |  | 标段：/
序号 | 名称、规格、型号 | 单位 | 数量 | 风险系数(%) | 基准单价(元) | 投标单价(元) | 发承包人确认单价(元) | 备注
1 | 柴油(机械) | L | 161.982 |  | 6.34
2 | 水 | m3 | 63.981 |  | 3.91
3 | 干混砌筑砂浆 M7.5 | t | 10.932
4 | 标准砖 | 千匹 | 3.873
5 | 其他材料费 | 元 | 1927.136 |  | 1.00
6 | 干混地面砂浆 M20 | t | 3.074
7 | 商品混凝土 C20 | m3 | 2.544
8 | 商品混凝土 C30 | m3 | 67.07
9 | 商品混凝土 C25 | m3 | 3.286
10 | 水泥 32.5 | kg | 3530.134
11 | HPB300 直径≤φ10 | t | 0.744
12 | 焊条 (高强钢筋用) | kg | 35.623 |  | 5.40
13 | 焊条 综合 | kg | 1.014 |  | 4.15
14 | 二等锯材 | m3 | 4.298 |  | 1480.00
15 | 膨胀螺栓(金属胀锚螺栓) M8×75 | 套 | 429.142 |  | 0.24
16 | 石油沥青 30# | kg | 10.252 |  | 5.45
17 | 汽油 | L | 33.802 |  | 6.74
18 | 聚酯胎SBS弹性体改性沥青防水卷材 厚3.0mm | m2 | 57.63
19 | 改性沥青嵌缝油膏 | kg | 5.457 |  | 3.50
20 | SBS改性沥青涂料 | kg | 4.08 |  | 20.00
21 | 聚脂无纺布(200g/m²) | m2 | 58.65 |  | 1.00
22 | 挤塑聚苯保温板B1级 厚70mm | m2 | 52.02
23 | 白水泥 | kg | 110.876 |  | 0.63
24 | 抗裂砂浆 | kg | 974.05 |  | 2.06
25 | 塑料膨胀锚栓 φ8 | 套 | 1324.8 |  | 0.25
26 | 聚合物水泥(JS)防水涂料 Ⅱ型 | kg | 1073.692
27 | 1:6水泥炉渣 | m3 | 1.546 |  | 140.00
28 | 干混地面砂浆 M15 | t | 7.758
29 | 800*800*10mm防滑地砖 | m2 | 98.072
30 | 无机涂料 | kg | 268.833
31 | 干混抹灰砂浆 M15 | t | 20.633
32 | 商品混凝土 C15 | m3 | 4.586
33 | 锯材 综合 | m3 | 0.433 |  | 1480.00
34 | 脚手架钢材 | kg | 283.513 |  | 3.58
35 | 复合模板 | m2 | 164.157 |  | 28.66
36 | 摊销卡具和支撑钢材 | kg | 260.456 |  | 3.58
37 | 对拉螺栓 | kg | 59.595 |  | 4.15
38 | 对拉螺栓塑料管 | m | 342.834 |  | 1.10
39 | 汽油(机械) | L | 4.835 |  | 6.74
40 | 干混砌筑砂浆 M5 | t | 2.29
41 | 防滑地砖 800*800 | m2 | 17.554
42 | 5-32卵石 | m3 | 2.736 |  | 176.00
43 | 中砂 | m3 | 0.799
44 | 种植土 | m3 | 4.305 |  | 16.00
45 | 钢丝网 综合 | m2 | 164.43 |  | 3.32
46 | 成品爬式扶梯 | t | 0.027
47 | 杉原木 综合 | m3 | 0.0003 |  | 1100.00
48 | 电焊丝 | kg | 0.084 |  | 4.15
49 | 螺栓 综合 | kg | 0.005 |  | 4.15
50 | 耐碱玻纤网格布（标准） | m2 | 21.735 |  | 0.80
51 | 断桥铝合金平开门 6中透光Low-E+9A+6透明中空玻璃 | m2 | 7.924
52 | 镀锌螺钉 带垫 | 个 | 47.232 |  | 0.04
53 | 圆钢 φ≤10 | t | 0.047
54 | 细石商品混凝土 C20 | m3 | 1.583
55 | 建筑油膏 | kg | 7.722 |  | 5.15
56 | 内墙面砖 | m2 | 10.812 |  | 36.00
57 | 防水粉(液) | kg | 145.467 |  | 1.30
58 | 聚苯乙烯保温板A2级 厚35mm | m2 | 285.258
59 | 胶粘剂 | kg | 690.184 |  | 4.32
60 | 160克/m²耐碱玻纤网格布 | m2 | 375.705 |  | 0.80
61 | 装配式U形轻钢龙骨 | m2 | 6.936 |  | 15.00
62 | 型钢 综合 | kg | 2.72
63 | 加工铁件 | kg | 1.632 |  | 4.15
64 | 铝合金扣板 300*300 | m2 | 6.936 |  | 50.00
65 | 成品铁矩管楼梯栏杆 | m2 | 12.422
66 | 成品钢矩管护窗栏杆 | m2 | 2.52 |  | 160.00
67 | 铁件 | kg | 4.071 |  | 4.15
68 | 预制沟盖板、井盖板 | m3 | 0.623 |  | 650.00
69 | 干混抹灰砂浆 M20 | t | 1.132
70 | 滑石粉 | kg | 199.176 |  | 0.34
71 | 腻子胶 | kg | 61.524 |  | 1.25
72 | 大白粉 | kg | 6.056 |  | 0.39
73 | HRB400 直径≤φ10 | t | 4.006
74 | HRB400 直径φ12～14 | t | 1.069
75 | HRB400 直径φ16～25 | t | 3.275
76 | 烧结多孔砖 200×90×90 | 千匹 | 16.771
77 | 螺纹钢 φ＞10 | t | 0.036
78 | 钢材 综合 | kg | 21.525 |  | 4.00
79 | 成品实木套装门 | m2 | 6.89
80 | 合页 | 副 | 12.638 |  | 1.25
81 | 膨胀螺栓 M8 | 套 | 51.546 |  | 0.24
82 | 断桥铝合金窗 6中透光Low-E+9A+6透明中空玻璃 | m2 | 40.799
83 | 805胶水 | kg | 4.219 |  | 1.00
84 | 300*600*8mm墙砖 | m2 | 38.352
85 | 干粉型粘结剂 | kg | 157.92 |  | 3.74

## E.3 单位工程招标控制价汇总表(表-04)【2号瞭望台‖安~
单位工程招标控制价汇总表
工程名称：遂宁市安居区国家储备林项目（一期）-海龙村建设项目（基础设施部分）-常理镇劳务分包\常理镇-劳务1\2号瞭望台【安装工程】 |  | 标段：/
序号 | 汇总内容 | 金 额（元） | 其中:暂估价(元)
1 | 分部分项及单价措施项目 | 30909.62
| 给排水工程 | 19435.51
| 电气工程 | 11085.25
| 单价措施项目 | 388.86
2 | 总价措施项目 |  | -
2.1 | 其中：安全文明施工费 |  | -
3 | 其他项目 |  | -
3.1 | 其中：暂列金额 |  | -
3.2 | 其中：专业工程暂估价 |  | -
3.3 | 其中：计日工 |  | -
3.4 | 其中：总承包服务费 |  | -
4 | 规费 | 771.31 | -
5 | 创优质工程奖补偿奖励费 |  | -
6 | 税前不含税工程造价 | 31680.93 | -
6.1 | 其中：除税甲供材料（设备）费 |  | -
7 | 销项增值税额 | 950.43 | -
8 | 附加税 |  | -
招标控制价/投标报价总价合计=税前不含税工程造价+销项增值税额+附加税 |  | 32631.36

## F.1.1 分部分项工程和单价措施项目清单与计价表(表-0~2
分部分项工程和单价措施项目清单与计价表
工程名称：遂宁市安居区国家储备林项目（一期）-海龙村建设项目（基础设施部分）-常理镇劳务分包\常理镇-劳务1\2号瞭望台【安装工程】 |  |  |  |  | 标段：/
序号 | 项目编码 | 项目名称 | 项目特征 | 计量 单位 | 工程 量 | 金额（元）
[6 empty] | 综合单价 | 合价 | 其 中
暂估价
给排水工程
1 | 031003001001 | 截止阀 DN32（井内） | 1.类型:截止阀 DN32 2.规格、压力等级:阀后压力不大于0.20MPa | 个 | 2 | 61.81 | 123.62
2 | 031003008001 | Y型过滤器 DN32 | 1.名称：Y型过滤器 DN32 2.连接形式：综合考虑 | 组 | 1 | 87.16 | 87.16
3 | 031003013001 | 水表 DN32 | 1.安装部位（室内外）:水表井内 2.型号、规格：DN32 3.连接形式:螺纹连接 | 个 | 1 | 78.35 | 78.35
4 | 031003001002 | 截止阀 DN25(入户） | 1.类型:截止阀 DN25 2.规格、压力等级:详设计图纸 | 个 | 2 | 49.43 | 98.86
5 | 031003005001 | 自动排气阀 DN15 | 1.名称：自动排气阀 2.规格：DN15 | 个 | 1 | 35.73 | 35.73
6 | 031001006001 | PPR塑料给水管 DN32 | 1.安装部位:室内 2.输送介质:给水 3.材质:PP-R 4.型号、规格:DN32mm 5.连接方式:热熔连接 | m | 9.92 | 26.16 | 259.51
7 | 031001006002 | PPR塑料给水管 DN25 | 1.安装部位:室内 2.输送介质:给水 3.材质:PP-R 4.型号、规格:DN25mm 5.连接方式:热熔连接 | m | 4 | 21.92 | 87.68
8 | 031001006003 | PPR塑料给水管 DN20 | 1.安装部位:室内 2.输送介质:给水 3.材质:PP-R 4.型号、规格:DN20mm 5.连接方式:热熔连接 | m | 2.92 | 19.22 | 56.12
9 | 031001006004 | PPR塑料给水管 DN15(冷水） | 1.安装部位:室内 2.输送介质:给水 3.材质:PP-R 4.型号、规格:DN15mm 5.连接方式:热熔连接 | m | 28.74 | 18.34 | 527.09
10 | 031001006005 | PPR塑料给水管 DN15(热水） | 1.安装部位:室内 2.输送介质:给水(热水） 3.材质:PP-R 4.型号、规格:DN15mm 5.连接方式:热熔连接 | m | 21.94 | 18.96 | 415.98
11 | 031001006006 | PPR塑料给水管 DN20(热水） | 1.安装部位:室内 2.输送介质:给水(热水） 3.材质:PP-R 4.型号、规格:DN20mm 5.连接方式:热熔连接 | m | 4.97 | 20.16 | 100.20
12 | 031004006001 | 坐便器 | 1.材质：陶瓷 2.组装形式：坐便器进水阀配件、阀门、软管等成套附件安装 3.型号：综合 | 组 | 2 | 188.36 | 376.72
13 | 031004010001 | 淋浴器 | 1.材质：金属 2.组装方式：成套安装满足使用要求 | 套 | 2 | 286.23 | 572.46
14 | 031004003001 | 洗手盆(台式） | 1.材质：陶瓷 2.组装形式：洗脸盆排水附件、水嘴、阀门、软管等成套附件安装 3.型号： 综合 | 组 | 2 | 266.94 | 533.88
15 | 031006012001 | 电热水器 V=50L,N=3KW | 1.类型：电热水器 2.容积：50升 | 台 | 2 | 149.75 | 299.50
16 | 031004014001 | 地漏 DN50 | 1.材质：综合 2.型号、规格：地漏 DN50 | 个 | 2 | 23.75 | 47.50
17 | 031001006007 | U-PVC塑料排水管 DN100 | 1.安装部位:室内 2.输送介质:排水 3.材质:UPVC 4.型号、规格:DN100mm 5.连接方式：粘接连接 | m | 21.73 | 51.29 | 1114.53
18 | 031001006008 | U-PVC塑料排水管 DN50 | 1.安装部位:室内 2.输送介质:排水 3.材质:UPVC 4.型号、规格:DN50mm 5.连接方式：粘接连接 | m | 7.12 | 23.67 | 168.53
19 | 031002003001 | 刚性套管 DN80 | 1.名称、类型：刚性套管 DN80 | 个 | 1 | 67.48 | 67.48
20 | 031002003002 | 刚性套管 DN150 | 1.名称、类型：刚性套管 DN150 | 个 | 1 | 143.66 | 143.66
21 | 040504008001 | 化粪池 化粪池G9-30SQF | 1.名称：化粪池G9-30SQF 2.型号、规格：做法详图集、含土方、模板工作 | 座 | 1 | 12526.50 | 12526.50
22 | 030901013001 | 灭火器 | 1.形式:灭火器 | 具 | 4 | 63.55 | 254.20
23 | 031001006009 | U-PVC塑料雨水管 DN75 | 1.安装部位:室内 2.输送介质:雨水 3.材质:UPVC 4.型号、规格:DN75mm 5.连接方式：粘接连接 | m | 30.6 | 33.25 | 1017.45
24 | 031004014002 | 侧排雨水斗 YD75 | 1.材质：综合 2.型号、规格：侧排雨水斗 YD75 3.安装方式：详图纸 | 个 | 5 | 88.56 | 442.80
|  | 分部小计 |  |  |  |  | 19435.51
电气工程
25 | 030411001001 | 电气配管 SC40 | 1.名称：电线管 2.材质：镀锌钢管 3.规格：SC40 4.敷设形式及部位：地埋敷设 | m | 16.6 | 14.08 | 233.73
26 | 030408001001 | 电力电缆 WDZB2-YJY-5X16mm2 | 1.型号：铜芯电缆 WDZB2-YJY 2.规格：5X16mm2 3.敷设方式：电缆敷设 | m | 10 | 7.23 | 72.30
27 | 030404017001 | 1#1AL1配电箱 20kW | 1.名称、型号：照明配电箱 2.规格：详系统图 3.离地1.5m | 台 | 1 | 208.39 | 208.39
28 | 030404017002 | 1#2AL1配电箱 10kW | 1.名称、型号：应急照明集中电源 2AL1 2.规格：详系统图 3.离地1.5m | 台 | 1 | 208.39 | 208.39
29 | 030404017003 | 应急照明集中电源 1FP1 0.3kW | 1.名称、型号：应急照明集中电源 1FP1 0.3kW 2.规格：详系统图 3.离地1.5m | 台 | 1 | 165.46 | 165.46
30 | 030411001002 | 电气配管 JDG20 | 1.名称：电气配管 JDG20 2.材质：扣压式薄壁钢导管 3.规格：DN20mm 4.配置形式及部位： 砖、混凝土结构暗配 | m | 187.95 | 7.42 | 1394.59
31 | 030411001003 | 电气配管 SC20 | 1.名称：电线管 2.材质：镀锌钢管 3.规格：SC20 4.敷设形式及部位：砖、混凝土结构暗配 | m | 37.81 | 7.73 | 292.27
32 | 030408001002 | 电力电缆 WDZB2-YJY-5X10mm2 | 1.型号：铜芯电缆 WDZB2-YJY 2.规格：5X10mm2 3.敷设方式：电缆敷设 | m | 6.6 | 6.08 | 40.13
33 | 030411004001 | 电气配线 WDZB2-BYJ-2.5mm2 | 1.配线形式：管内穿线 2.导线型号、材质、规格：WDZB2-BYJ-2.5mm2 3.敷设部位或线制：照明线路 | m | 229.62 | 1.21 | 277.84
34 | 030411004002 | 电气配线 WDZB2-BYJ-4mm2 | 1.配线形式：管内穿线 2.导线型号、材质、规格：WDZB2-BYJ-4mm2 3.敷设部位或线制：照明线路 | m | 213.62 | 0.84 | 179.44
35 | 030404036001 | 浴霸(带排气扇) | 1.名称：浴霸(带排气扇) 2.规格：800W. 220V 3.安装方式：吸顶2.5m以上 | 个 | 2 | 51.27 | 102.54
36 | 030404034001 | 单联单控开关 | 1.名称：单联单控开关 2.材质：综合 3.规格：250V, 10A 4.安装方式：距地1.3m | 只 | 2 | 16.12 | 32.24
37 | 030404034002 | 双联单控开关 | 1.名称：双联单控开关 2.材质：综合 3.规格：250V, 10A 4.安装方式：距地1.3m | 只 | 2 | 19.69 | 39.38
38 | 030404034003 | 三联单控开关 | 1.名称：双联单控开关 2.材质：综合 3.规格：250V, 10A 4.安装方式：距地1.3m | 只 | 2 | 19.69 | 39.38
39 | 030404034004 | 四联单控开关 | 1.名称：四联单控开关 2.材质：综合 3.规格：250V, 10A 4.安装方式：距地1.3m | 只 | 2 | 27.21 | 54.42
40 | 030412005001 | T8 LED单管荧光灯 | 1.名称：双管荧光灯 2.型号：T8 LED 3.规格：15W. 220V 4.安装形式：底边距地2.6m | 套 | 3 | 78.65 | 235.95
41 | 030412005002 | T8 LED双管荧光灯 | 1.名称：双管荧光灯 2.型号：T8 LED 3.规格：2X15W. 220V 4.安装形式：底边距地2.6m | 套 | 9 | 102.47 | 922.23
42 | 030412001001 | 带声控开关吸顶灯 | 1.名称：带声控开关吸顶灯 2.型号：综合 | 套 | 6 | 45.19 | 271.14
43 | 030412001002 | 防水防潮灯 | 1.名称:防水防潮灯 2.型号:24W. 220V 3.类型:吸顶2.5m以上 | 套 | 2 | 62.11 | 124.22
44 | 030404035001 | 单相3+2孔双联暗插座 | 1.名称：单相3+2孔双联暗插座 2.材质：综合 3.规格：250V, 10A安全型 4.安装方式：暗装距地0.3m | 套 | 11 | 19.73 | 217.03
45 | 030404035002 | 单相3+2孔双联暗插座(带防护罩) | 1.名称：单相3+2孔双联暗插座(带防护罩) 2.材质：综合 3.规格：250V, 10A安全型 4.安装方式：暗装距地0.3m | 套 | 2 | 19.73 | 39.46
46 | 030412003001 | 自带电源非集中控制型安全出口指示灯 | 1.名称:自带电源非集中控制型安全出口指示灯 2.型号:DC36V,1W,LED光源 3.安装部位:室内 4.安装高度:壁装，门上0.2m | 套 | 3 | 56.66 | 169.98
47 | 030412003002 | 自带电源非集中控制型疏散指示标志灯 | 1.名称:自带电源非集中控制型疏散指示标志灯 2.型号:DC36V,1W,LED光源 3.安装部位:室内 4.安装高度:吊装或嵌墙 ，吊装距地2.5或嵌墙0.3m | 套 | 5 | 49.25 | 246.25
48 | 030412001003 | 自带电源非集中控制型应急照明灯具（吊装) | 1.名称:自带电源非集中控制型应急照明灯具（吊装) 2.型号:DC36V,5W,LED光源 3.安装部位:室内 4.安装高度:吊装距地2.6m | 套 | 2 | 77.87 | 155.74
49 | 030412001004 | 自带电源非集中控制型应急照明灯具（壁装) | 1.名称:自带电源非集中控制型应急照明灯具（壁装) 2.型号:DC36V,5W,LED光源 3.安装部位:室内 4.安装高度:吊装距地2.5m | 套 | 8 | 71.65 | 573.20
50 | 030412003003 | 自带电源非集中控制型楼层指示灯 | 1.名称:自带电源非集中控制型安全出口指示灯 2.型号:DC36V,1W,LED光源 3.安装部位:室内 4.安装高度:壁装，底边距地2.5m | 套 | 2 | 49.25 | 98.50
51 | 030411006001 | 接线盒 | 1.名称：接线盒 2.材质：综合 3.安装形式：按施工规范要求 | 个 | 42 | 6.58 | 276.36
52 | 030411006002 | 暗装开关（插座）底盒 | 1.名称：暗装开关（插座）盒 2.材质：综合 3.安装形式：开关、插座底盒 | 个 | 21 | 6.25 | 131.25
53 | 030409008001 | MEB等电位端子箱 | 1.名称:MEB等电位端子箱 | 台 | 1 | 86.34 | 86.34
54 | 030409008002 | SEB辅助等电位端子箱 | 1.名称:MEB等电位端子箱 | 台 | 2 | 34.91 | 69.82
55 | 030409008003 | 接地测试端子 | 1.名称:接地测试端子 | 台 | 2 | 45.12 | 90.24
56 | 030409002001 | 接地母线 | 1.名称：基础接地 2.优先利用地坪0.5米以下全部柱子基础内的钢筋网作为接地装置(连接做法同引下线),利用基础圈梁将接地装置围绕建筑形成环形。如四周无基础梁,在距室外地坪0.5米以下用≥Φ12不锈圆钢将四周各独立基础内主筋焊连起来。 | m | 58.48 | 4.97 | 290.65
57 | 030411004003 | 电气配线 WDZB2N-RYJS-2x2.5mm2 | 1.配线形式：管内穿线 2.导线型号、材质、规格：WDZB2-RYJS-2x2.5mm2 3.敷设部位或线制：应急线路 | m | 80.34 | 1.21 | 97.21
58 | 030502012001 | 网络插座 | 1.名称：网络插座 2.类别：综合考虑 3.安装方式：距地0.3M 5.底盒材质、规格：综合考虑 | 个 | 7 | 15.11 | 105.77
59 | 030411006003 | 接线盒 | 1.名称：接线盒 2.材质：综合 3.安装形式：按施工规范要求 | 个 | 8 | 6.58 | 52.64
60 | 030411001004 | 电气配管 SC20（弱电） | 1.名称：电线管 2.材质：镀锌钢管 3.规格：SC20 4.敷设形式及部位：砖、混凝土结构暗配 | m | 8.81 | 7.73 | 68.10
61 | 030411001005 | 电气配管 SC25（弱电） | 1.名称：电线管 2.材质：镀锌钢管 3.规格：SC25 4.敷设形式及部位：砖、混凝土结构暗配 | m | 43.93 | 10.18 | 447.21
62 | 030502006001 | 管内穿线 CAT.6 4Pair UTP | 1.名称：管内穿线 2.规格：CAT.6 4Pair UTP 3.敷设方式：详设计图纸 | m | 87.94 | 4.22 | 371.11
63 | 030414002001 | 送配电装置系统 ≤1kV交流供电 | 1.名称：送配电装置系统 ≤1kV交流供电 2.调试满足设计及规范要求 | 系统 | 1 | 335.49 | 335.49
64 | 030414011001 | 基础接地调试 | 1.名称： 基础接地调试 2.类别：调试满足设计及规范要求 | 系统 | 1 | 1090.48 | 1090.48
65 | 030409003001 | 避雷引下线 | 1.名称 2.材质 3.规格 4.安装部位 5.安装形式 6.断接卡子、箱材质、规格 | m | 22 | 11.61 | 255.42
66 | 030409006001 | 避雷针 | 1.名称 2.材质 3.规格 4.安装形式、高度 | 根 | 1 | 98.03 | 98.03
67 | 030409005001 | 避雷网 | 1.名称 2.材质 3.规格 4.安装形式 5.混凝土块标号 | m | 62.4 | 13.22 | 824.93
|  | 分部小计 |  |  |  |  | 11085.25
单价措施项目清单
68 | 031301017001 | 脚手架搭拆 |  | 项 | 1 | 388.86 | 388.86
|  | 分部小计 |  |  |  |  | 388.86
合 计 | [6 empty] | 30909.62

## F.4 总价措施项目清单计价表(表-11)【2号瞭望台‖安装~
总价措施项目清单计价表
工程名称：遂宁市安居区国家储备林项目（一期）-海龙村建设项目（基础设施部分）-常理镇劳务分包\常理镇-劳务1\2号瞭望台【安装工程】 |  |  |  | 标段：/
序 号 | 项目编码 | 项目名称 | 计算基础 | 费率 （%） | 金额 （元） | 调整费率 (%) | 调整后 金额(元) | 备注
1 | 031302001001 | 安全文明施工费
1.1 | ① | 环境保护费 | 不含总价措施税前工程造价 | 0
1.2 | ② | 文明施工费 | 不含总价措施税前工程造价
1.3 | ③ | 安全施工费 | 不含总价措施税前工程造价 | 0
1.4 | ④ | 临时设施费 | 不含总价措施税前工程造价 | 0
2 | 031302002001 | 夜间施工增加费
3 | 031302003001 | 非夜间施工增加
4 | 031302004001 | 二次搬运费
5 | 031302005001 | 冬雨季施工增加费
6 | 031302006001 | 已完工程及设备保护费
7 | 031302008001 | 工程定位复测费
合 计 | [5 empty] | - | - | -

## G.1 其他项目清单计价汇总表(表-12)【2号瞭望台‖安装~
其他项目清单与计价汇总表
工程名称：遂宁市安居区国家储备林项目（一期）-海龙村建设项目（基础设施部分）-常理镇劳务分包\常理镇-劳务1\2号瞭望台【安装工程】 |  | 标段：/
序号 | 项 目 名 称 | 金额（元） | 结算金额(元) | 备注
1 | 暂列金额
2 | 暂估价
2.1 | 材料(工程设备)暂估价/结算价 | -
2.2 | 专业工程暂估价/结算价
3 | 计日工
4 | 总承包服务费
合 计 |  |  |  | -

## G.2 暂列金额明细表(表-12-1)【2号瞭望台‖安装工程】
暂列金额明细表
工程名称：遂宁市安居区国家储备林项目（一期）-海龙村建设项目（基础设施部分）-常理镇劳务分包\常理镇-劳务1\2号瞭望台【安装工程】 |  | 标段：/
序号 | 项目名称 | 计量单位 | 暂定金额(元) | 备注
1 | 暂列金额 | 项
合 计 |  |  |  | -

## G.4 专业工程暂估价表(表-12-3)【2号瞭望台‖安装工~
专业工程暂估价及结算价表
工程名称：遂宁市安居区国家储备林项目（一期）-海龙村建设项目（基础设施部分）-常理镇劳务分包\常理镇-劳务1\2号瞭望台【安装工程】 |  |  | 标段：/
序号 | 工程名称 | 工程内容 | 暂估金额(元) | 结算金额(元) | 差额±(元) | 备注
2.2.1 | 弱电箱及前端设备
合 计 |  |  |  | - | - | -

## L.2 承包人提供主要材料和工程设备一览表(表-21)【2~3
承包人提供主要材料和工程设备一览表 （适用造价信息差额调整法）
工程名称：遂宁市安居区国家储备林项目（一期）-海龙村建设项目（基础设施部分）-常理镇劳务分包\常理镇-劳务1\2号瞭望台【安装工程】 |  |  |  |  | 标段：/
序号 | 名称、规格、型号 | 单位 | 数量 | 风险系数(%) | 基准单价(元) | 投标单价(元) | 发承包人确认单价(元) | 备注
1 | 室内塑料给水管热熔管件 DN20 | 个 | 11.992 |  | 1.68
2 | 室内塑料给水管热熔管件 DN15 | 个 | 77.034 |  | 1.12
3 | 角型阀(带铜活) DN15 | 个 | 6.06 |  | 14.69
4 | 金属软管 D15 | 根 | 6.06 |  | 1.70
5 | 接线盒 | 个 | 51 |  | 1.44
6 | 镀锌钢管 DN20 | m | 48.018
7 | 商品混凝土 C15 | m3 | 2.444
8 | 水 | m3 | 10.6 |  | 3.91
9 | 其他材料费 | 元 | 188.649 |  | 1.00
10 | 商品混凝土 C25 | m3 | 21.779
11 | 预制混凝土井筒 φ800 | m | 2.57
12 | 遇水膨胀止水带 30×20 | m | 8.149 |  | 16.60
13 | 干混砌筑砂浆 M7.5 | t | 0.027
14 | 柴油(机械) | L | 6.943 |  | 6.34
15 | 电力球磨铸铁井盖井座 φ800 | 套 | 2
16 | 钢筋 φ12～16 | t | 3.374
17 | 焊条 综合 | kg | 48.367 |  | 4.15
18 | 镀锌铁丝 22# | kg | 9.441 |  | 3.00
19 | 钢筋 综合 | t | 0.175
20 | 型钢 综合 | kg | 584.64
21 | 湿拌抹灰砂浆 | m3 | 0.991
22 | 管罩 | 个 | 2.424 |  | 21.00
23 | 塑料排水管 | m | 11.916 |  | 20.00
24 | 塑料排水管热熔直接 | 个 | 3.096 |  | 4.20
25 | 锯材 综合 | m3 | 0.543 |  | 1480.00
26 | 复合模板 | m2 | 26.807 |  | 28.66
27 | 摊销卡具和支撑钢材 | kg | 2.39 |  | 3.58
28 | 侧排雨水斗 YD75 | 套 | 5 |  | 55.00
29 | 电力电缆 WDZB2-YJY-5X16mm2 | m | 10.1
30 | 1#1AL1配电箱 20kW | 台 | 1
31 | 1#2AL1配电箱 10kW | 台 | 1
32 | 三联单控开关 | 只 | 2.04 |  | 11.90
33 | T8 LED单管荧光灯 | 套 | 3.03 |  | 28.00
34 | 带声控开关吸顶灯 | 套 | 6.06 |  | 25.00
35 | 自带电源非集中控制型楼层指示灯 | 套 | 2.02 |  | 24.60
36 | 截止阀 DN25 | 个 | 2.02 |  | 25.00
37 | U-PVC塑料雨水管 DN75 | m | 29.988 |  | 6.50
38 | 室内塑料排水管粘接管件 DN75 | 个 | 27.081 |  | 5.00
39 | 自带电源非集中控制型疏散指示标志灯 | 套 | 5.05 |  | 24.60
40 | 防水防潮灯 | 套 | 2.02 |  | 45.00
41 | 照明开关 | 只 | 2.04 |  | 7.90
42 | 截止阀 DN32 | 个 | 2.02 |  | 30.00
43 | Y型过滤器 DN32 | 个 | 1.01 |  | 58.73
44 | 水表 DN32 | 个 | 1 |  | 42.82
45 | 自动排气阀 DN15 | 个 | 1 |  | 15.00
46 | PPR塑料给水管 DN32 | m | 10.079 |  | 6.57
47 | 室内塑料给水管热熔管件 DN32 | 个 | 10.724 |  | 3.26
48 | PPR塑料给水管 DN25 | m | 4.064 |  | 4.02
49 | 室内塑料给水管热熔管件 DN25 | 个 | 4.9 |  | 2.23
50 | PPR塑料给水管 DN20 | m | 2.967 |  | 2.94
51 | PPR塑料给水管 DN15 | m | 29.2 |  | 2.79
52 | PPR塑料给水管 DN15(热水） | m | 22.291 |  | 3.49
53 | PPR塑料给水管 DN20(热水） | m | 5.05 |  | 4.00
54 | 连体坐便器 | 个 | 2.02
55 | 连体坐便器进水阀配件 | 套 | 2.02 |  | 45.00
56 | 座便器桶盖 | 套 | 2.02 |  | 50.00
57 | 双管成品淋浴器（含固定件） | 套 | 2 |  | 298.00
58 | 洗脸盆 | 个 | 2.02 |  | 120.00
59 | 洗脸盆排水附件 | 套 | 2.02 |  | 45.00
60 | 混合冷热水龙头 | 个 | 2.02 |  | 16.00
61 | 电热水器 V=50L,N=3KW | 台 | 2
62 | 地漏 DN50 | 个 | 2.02 |  | 2.80
63 | U-PVC塑料排水管 DN100 | m | 20.644 |  | 17.50
64 | 室内塑料排水管粘接管件 DN100 | 个 | 25.12 |  | 10.00
65 | U-PVC塑料排水管 DN50 | m | 7.205 |  | 5.50
66 | 室内塑料排水管粘接管件 DN50 | 个 | 4.913 |  | 1.80
67 | 焊接钢管 DN125 | m | 0.318 |  | 64.22
68 | 无缝钢管 D219×6 | m | 0.318 |  | 140.57
69 | 灭火器 | 个 | 4 |  | 65.00
70 | 镀锌钢管 DN40 | m | 17.098
71 | 电力电缆 WDZB2-YJY-5X10mm2 | m | 6.666
72 | JDG管 DN20 | m | 193.589 |  | 2.21
73 | 电气配线 WDZB2-BYJ-2.5mm2 | m | 266.359
74 | 电气配线 WDZB2-BYJ-4mm2 | m | 234.982
75 | 浴霸(带排气扇) | 套 | 2
76 | T8 LED双管荧光灯 | 套 | 9.09 |  | 55.00
77 | 双联单控开关 | 只 | 2.04 |  | 11.90
78 | 四联单控开关 | 只 | 2.04 |  | 17.20
79 | 单相3+2孔双联暗插座 | 套 | 11.22 |  | 9.90
80 | 单相3+2孔双联暗插座(带防护罩) | 套 | 2.04 |  | 9.90
81 | 自带电源非集中控制型安全出口指示灯 | 套 | 3.03 |  | 33.00
82 | 自带电源非集中控制型应急照明灯具（吊装) | 套 | 2.02 |  | 50.00
83 | 自带电源非集中控制型应急照明灯具（壁装) | 套 | 8.08 |  | 50.00
84 | 暗装开关（插座）底盒 | 个 | 21.42 |  | 1.30
85 | MEB等电位端子箱 | 个 | 1.005 |  | 85.00
86 | SEB辅助等电位端子箱 | 个 | 2.01 |  | 26.42
87 | 接地测试端子 | 个 | 2.01 |  | 38.05
88 | 电气配线 WDZB2N-RYJS-2x2.5mm2 | m | 93.194
89 | 网络插座 | 个 | 7.07 |  | 12.14
90 | 镀锌钢管 DN25 | m | 45.248
91 | CAT.6 4Pair UTP | m | 92.337 |  | 2.50
92 | 型钢 | kg | 0.5
93 | 圆钢 | kg | 4.98 |  | 4.00
94 | 避雷针 | 根 | 1 |  | 25.00
95 | 镀锌圆钢 φ16 | m | 65.52
96 | 应急照明集中电源 1FP1 0.3kW | 台 | 1
97 | 干混砌筑砂浆 M5 | t | 0.122

## E.3 单位工程招标控制价汇总表(表-04)【3号瞭望台‖建~
单位工程招标控制价汇总表
工程名称：遂宁市安居区国家储备林项目（一期）-海龙村建设项目（基础设施部分）-常理镇劳务分包\常理镇-劳务1\3号瞭望台【建筑与装饰工程】 |  | 标段：/
序号 | 汇总内容 | 金 额（元） | 其中:暂估价(元)
1 | 分部分项及单价措施项目 | 164410.38
0101 | 土石方工程 | 273.14
0103 | 桩基工程 | 28471.89
0104 | 砌筑工程 | 10527.13
0105 | 混凝土及钢筋混凝土工程 | 15970.94
0106 | 金属结构工程 | 2242.02
0108 | 门窗工程 | 3464.74
0109 | 屋面及防水工程 | 4583.95
0111 | 楼地面装饰工程 | 5837.32
0112 | 墙、柱面装饰与隔断、幕墙工程 | 50007.83
0113 | 天棚工程 | 2141.51
0115 | 其他装饰工程 | 1181.38
| 单价措施项目 | 39708.53
2 | 总价措施项目 |  | -
2.1 | 其中：安全文明施工费 |  | -
3 | 其他项目 |  | -
3.1 | 其中：暂列金额 |  | -
3.2 | 其中：专业工程暂估价 |  | -
3.3 | 其中：计日工 |  | -
3.4 | 其中：总承包服务费 |  | -
4 | 规费 | 4977.68 | -
5 | 创优质工程奖补偿奖励费 |  | -
6 | 税前不含税工程造价 | 169388.06 | -
6.1 | 其中：除税甲供材料（设备）费 |  | -
7 | 销项增值税额 | 5081.64 | -
8 | 附加税 |  | -
招标控制价/投标报价总价合计=税前不含税工程造价+销项增值税额+附加税 |  | 174469.70

## F.1.1 分部分项工程和单价措施项目清单与计价表(表-0~4
分部分项工程和单价措施项目清单与计价表
工程名称：遂宁市安居区国家储备林项目（一期）-海龙村建设项目（基础设施部分）-常理镇劳务分包\常理镇-劳务1\3号瞭望台【建筑与装饰工程】 |  |  |  |  | 标段：/
序号 | 项目编码 | 项目名称 | 项目特征 | 计量 单位 | 工程 量 | 金额（元）
[6 empty] | 综合单价 | 合价 | 其 中
暂估价
0101 土石方工程
1 | 010101001002 | 平整场地 | 1.土壤类别：综合考虑 2.挖土深度：综合考虑 3.弃方运距：投标人自行综合考虑 4.其他：其他未说明问题详设计、满足规范要求 | m2 | 58.48 | 1.20 | 70.18
2 | 010101003002 | 挖沟槽、基坑土方 | 1.土壤类别：综合 2.挖土深度：综合 | m3 | 11.83 | 11.44 | 135.34
3 | 010103001002 | 回填方 | 1.填方材料品种：符合设计文件及规范要求的合格填料 2.回填方式：投标人自行综合考虑 3.填方粒径要求：满足设计及规范要求，解小单价考虑其中 4.其它：满足设计及规范要求 5.填方来源、运距：投标人踏勘现场自行综合考虑利用石方、取土场、借土、买土回填及场内外运距综合考虑 | m3 | 8.65 | 6.45 | 55.79
4 | 010103002003 | 余方弃置 基本运距1KM | 1.运输品种：土方综合； 2.基本运距：1KM； 3.装、运、卸、推方式：综合考虑； 4.土方消纳费投标人综合考虑投标报价； 5.具体应满足施工设计图、施工技术规范及质量验收规范要求； | m3 | 3.18 | 2.30 | 7.31
5 | 010103002004 | 余方弃置 增运运距1KM | 1.运输品种：土方综合； 2.增运运距：1KM； 3.装、运、卸、推方式：综合考虑； 4.土方消纳费投标人综合考虑投标报价； 5.具体应满足施工设计图、施工技术规范及质量验收规范要求； | m3 | 3.18 | 1.42 | 4.52
|  | 分部小计 |  |  |  |  | 273.14
0103 桩基工程
6 | 010302001001 | 泥浆护壁成孔灌注桩 一、二类土 D800 | 1.土壤级别：综合考虑 2.单桩长度、根数：详设计施工图及地勘资料 3.桩截面：桩径800mm 4.成孔方法：旋挖钻机钻孔 5.废弃料品种：综合考虑 6.废弃料运距：投标人自行考虑 5.其他：其他未说明问题详设计、满足规范要求 | m | 54.1 | 242.41 | 13114.38
7 | 010302001002 | 泥浆护壁成孔灌注桩 极软岩 D800 | 1.土壤级别：综合考虑 2.单桩长度、根数：详设计施工图及地勘资料 3.桩截面：桩径800mm 4.成孔方法：旋挖钻机钻孔 5.废弃料品种：综合考虑 6.废弃料运距：投标人自行考虑 5.其他：其他未说明问题详设计、满足规范要求 | m | 6.4 | 290.07 | 1856.45
8 | 010302001003 | 泥浆护壁成孔灌注桩 C30 | 1.混凝土种类：商品混凝土 2.混凝土强度等级：C30 3.其他：其他未说明问题详设计、满足规范要求 | m3 | 32.41 | 56.53 | 1832.14
9 | 010302001004 | 钢护筒埋设 | 1.钢护筒埋设，含试桩 2.其他：满足设计及规范要求 | t | 1 | 298.81 | 298.81
10 | 010302007001 | 声测管 | 1.直径50mm、壁厚3mm的钢管 | m | 60.5 | 22.18 | 1341.89
11 | 010301004001 | 截（凿）桩头 | 1.桩类型：灌注桩 2.桩头截面、高度：综合 3.混凝土强度等级：综合 4.有无钢筋：有钢筋 | m3 | 2.01 | 216.25 | 434.66
12 | 010101004001 | 桩间挖土方增加普工 | 1.桩数量按设计，每根桩增加0.6个工日； 2.其他：满足设计及相关规范要求，满足现场施工要求； | 工日 | 4.8 | 152.12 | 730.18
13 | 010103002005 | 泥浆外运 | 1.废弃料品种：综合考虑 2.运距：5km 3.其他：其他未说明问题详设计、满足规范要求 | m3 | 30.4 | 67.93 | 2065.07
14 | 010515001006 | 现浇构件钢筋 HRB400 直径≤φ10 | 1.钢筋种类、规格：HRB400 直径≤φ10 2.钢筋的除锈、连接方式（螺纹套筒除外）、搭接综合考虑，费用包括在投标报价综合单价内，不再单独计量计价 3.钢筋连接方式无论采用绑扎、焊接、机械连接、植筋等由投标人按设计要求及相关规范要求实施，其费用考虑在综合单价中，且达到设计及施工现行规范，结算时不再单独计量计价 4.弧形构件钢筋制作安装由投标人自行综合考虑在投标报价中，结算时不作调整 5.其他：满足设计及规范要求 | t | 1.54 | 1410.04 | 2171.46
15 | 010515001007 | 现浇构件钢筋 HRB400 直径φ12～14 | 1.钢筋种类、规格：HRB400 直径φ12～14 2.钢筋的除锈、连接方式（螺纹套筒除外）、搭接综合考虑，费用包括在投标报价综合单价内，不再单独计量计价 3.钢筋连接方式无论采用绑扎、焊接、机械连接、植筋等由投标人按设计要求及相关规范要求实施，其费用考虑在综合单价中，且达到设计及施工现行规范，结算时不再单独计量计价 4.弧形构件钢筋制作安装由投标人自行综合考虑在投标报价中，结算时不作调整 5.其他：满足设计及规范要求 | t | 1.136 | 1462.69 | 1661.62
16 | 010515001008 | 现浇构件钢筋 HRB400 直径φ>16 | 1.钢筋种类、规格：HRB400 直径φ＞16 2.钢筋的除锈、连接方式（螺纹套筒除外）、搭接综合考虑，费用包括在投标报价综合单价内，不再单独计量计价 3.钢筋连接方式无论采用绑扎、焊接、机械连接、植筋等由投标人按设计要求及相关规范要求实施，其费用考虑在综合单价中，且达到设计及施工现行规范，结算时不再单独计量计价 4.弧形构件钢筋制作安装由投标人自行综合考虑在投标报价中，结算时不作调整 5.其他：满足设计及规范要求 | t | 1.928 | 1537.98 | 2965.23
|  | 分部小计 |  |  |  |  | 28471.89
0104 砌筑工程
17 | 010401003002 | 实心砖墙 | 1.砖品种、规格、强度等级：MU10页岩标准砖 2.墙体类型：综合 3.砂浆强度等级、配合比：干混砌筑砂浆 M7.5 | m3 | 1.47 | 200.92 | 295.35
18 | 010401004002 | 多孔砖墙 | 1.砖品种、规格、强度等级：烧结多孔砖 200*90*90mm 2.墙体类型：综合 3.砂浆强度等级、配合比：干混砌筑砂浆 M7.5 | m3 | 35.16 | 193.77 | 6812.95
19 | 010401014002 | 砖地沟 | 2.20厚1:2.5水泥砂浆粉光 3.M5水泥砂浆砌砖 4.100厚C10混凝土垫层 5.C20预制钢筋混凝土盖板 6.做法：详见设计 | m | 30.89 | 75.25 | 2324.47
20 | 010401012002 | 室外砖砌台阶 | 1.防滑地砖800*800 2.M5水泥砂浆砌非黏土实心砖 3.100厚C15混凝土垫层 4.素土夯实 5.其他：参见西南18J812-10-1C，满足设计及现行规范要求。 | m2 | 10.9 | 100.40 | 1094.36
|  | 分部小计 |  |  |  |  | 10527.13
0105 混凝土及钢筋混凝土工程
21 | 010503001002 | 基础梁 C30 | 1.混凝土种类：商品混凝土 2.混凝土强度等级：C30 3.其他：满足设计及规范要求 | m3 | 4.75 | 43.92 | 208.62
22 | 010502001002 | 矩形柱 C30 | 1.混凝土种类：商品混凝土 2.混凝土强度等级：C30 3.其他：满足设计及规范要求 | m3 | 12.33 | 57.50 | 708.98
23 | 010503002002 | 矩形梁 C30 | 1.混凝土种类：商品混凝土 2.混凝土强度等级：C30 3.其他：满足设计及规范要求 | m3 | 1.52 | 45.40 | 69.01
24 | 010505001003 | 有梁板 C30 | 1.混凝土种类：商品混凝土 2.混凝土强度等级：C30 3.其他：满足设计及规范要求 | m3 | 20.13 | 46.79 | 941.88
25 | 010504001002 | 直形墙 C30 | 1.混凝土种类 2.混凝土强度等级 | m3 | 11.92 | 61.57 | 733.91
26 | 010506001002 | 直形楼梯 C30 | 1.混凝土种类：商品混凝土 2.混凝土强度等级：C30 3.其他：满足设计及规范要求 | m2 | 19.18 | 39.91 | 765.47
27 | 010505001004 | 雨篷 C30 | 1.混凝土种类：商品混凝土 2.混凝土强度等级：C30 3.其他：满足设计及规范要求 | m3 | 0.69 | 88.26 | 60.90
28 | 010507005002 | 窗台造型 C30 | 1.混凝土种类：商品混凝土 2.混凝土强度等级：C30 3.其他：满足设计及规范要求 | m3 | 0.58 | 158.52 | 91.94
29 | 010502002002 | 构造柱 C25 | 1.混凝土种类：商品混凝土 2.混凝土强度等级：C25 3.其他：满足设计及规范要求 | m3 | 2.98 | 82.01 | 244.39
30 | 010503005002 | 过梁 C25 | 1.混凝土种类：商品混凝土 2.混凝土强度等级：C25 3.其他：满足设计及规范要求 | m3 | 0.29 | 79.06 | 22.93
31 | 010507007003 | 翻边（止水带） C20 | 1.混凝土种类：商品混凝土 2.混凝土强度等级：C20 3.其他：满足设计及规范要求 | m3 | 0.45 | 65.83 | 29.62
32 | 010507007004 | 其他构件 C20 | 1.混凝土种类：商品混凝土 2.混凝土强度等级：C20 3.其他：满足设计及规范要求 | m3 | 0.1 | 158.52 | 15.85
33 | 010507001002 | 散水 C15 | 1.250厚滤水性强种植土 2.60mm厚C15混凝土 3.150厚粒径5-32卵石灌M2.5混合砂浆垫层 3.其他：详见图集西南18J812-7-5 满足设计及规范要求 | m2 | 16.38 | 44.52 | 729.24
34 | 010515001009 | 现浇构件钢筋 HPB300 直径≤φ10 | 1.钢筋种类、规格：HPB300 直径≤φ10 2.钢筋的除锈、连接方式（螺纹套筒除外）、搭接综合考虑，费用包括在投标报价综合单价内，不再单独计量计价 3.钢筋连接方式无论采用绑扎、焊接、机械连接、植筋等由投标人按设计要求及相关规范要求实施，其费用考虑在综合单价中，且达到设计及施工现行规范，结算时不再单独计量计价 4.弧形构件钢筋制作安装由投标人自行综合考虑在投标报价中，结算时不作调整 5.其他：满足设计及规范要求 | t | 0.46 | 1290.41 | 593.59
35 | 010515001010 | 现浇构件钢筋 HRB400 直径≤φ10 | 1.钢筋种类、规格：HRB400 直径≤φ10 2.钢筋的除锈、连接方式（螺纹套筒除外）、搭接综合考虑，费用包括在投标报价综合单价内，不再单独计量计价 3.钢筋连接方式无论采用绑扎、焊接、机械连接、植筋等由投标人按设计要求及相关规范要求实施，其费用考虑在综合单价中，且达到设计及施工现行规范，结算时不再单独计量计价 4.弧形构件钢筋制作安装由投标人自行综合考虑在投标报价中，结算时不作调整 5.其他：满足设计及规范要求 | t | 3.586 | 1410.04 | 5056.40
36 | 010515001011 | 现浇构件钢筋 HRB400 直径φ12～14 | 1.钢筋种类、规格：HRB400 直径φ12～14 2.钢筋的除锈、连接方式（螺纹套筒除外）、搭接综合考虑，费用包括在投标报价综合单价内，不再单独计量计价 3.钢筋连接方式无论采用绑扎、焊接、机械连接、植筋等由投标人按设计要求及相关规范要求实施，其费用考虑在综合单价中，且达到设计及施工现行规范，结算时不再单独计量计价 4.弧形构件钢筋制作安装由投标人自行综合考虑在投标报价中，结算时不作调整 5.其他：满足设计及规范要求 | t | 0.959 | 1462.69 | 1402.72
37 | 010515001012 | 现浇构件钢筋 HRB400 直径φ16～25 | 1.钢筋种类、规格：HRB400 直径φ16～25 2.钢筋的除锈、连接方式（螺纹套筒除外）、搭接综合考虑，费用包括在投标报价综合单价内，不再单独计量计价 3.钢筋连接方式无论采用绑扎、焊接、机械连接、植筋等由投标人按设计要求及相关规范要求实施，其费用考虑在综合单价中，且达到设计及施工现行规范，结算时不再单独计量计价 4.弧形构件钢筋制作安装由投标人自行综合考虑在投标报价中，结算时不作调整 5.其他：满足设计及规范要求 | t | 2.495 | 1537.98 | 3837.26
38 | 010515001013 | 砌体加固筋 HPB300 直径≤φ10 | 1.钢筋种类、规格：HPB300 直径≤φ10 2.钢筋的除锈、连接方式（螺纹套筒除外）、搭接综合考虑，费用包括在投标报价综合单价内，不再单独计量计价 3.钢筋连接方式无论采用绑扎、焊接、机械连接、植筋等由投标人按设计要求及相关规范要求实施，其费用考虑在综合单价中，且达到设计及施工现行规范，结算时不再单独计量计价 4.弧形构件钢筋制作安装由投标人自行综合考虑在投标报价中，结算时不作调整 5.其他：满足设计及规范要求 | t | 0.234 | 1290.41 | 301.96
39 | 010515009002 | 支撑钢筋（铁马） | 1.型钢、钢筋种类：综合考虑 2.规格：综合考虑 | t | 0.034 | 829.14 | 28.19
40 | 010516002002 | 预埋铁件 | 1.钢材种类：综合 2.规格：综合 | t | 0.021 | 6099.21 | 128.08
|  | 分部小计 |  |  |  |  | 15970.94
0106 金属结构工程
41 | 010607005002 | 砌块墙钢丝网加固 | 1.材料品种、规格:1.0mm孔径20mm镀锌钢丝网 2.部位：不同材料交接处等 3.其他：满足设计及规范要求 | m2 | 156.59 | 11.45 | 1792.96
42 | 010606008002 | 检修爬梯 | 1.详见设计 钢制检修梯； | t | 0.027 | 1227.09 | 33.13
43 | 011001003003 | 300mm宽玻纤网格布 | 1、墙基层处理，填充墙与砼梁、墙、柱等交界处铺钉300mm宽玻纤网格（160g/m²） | m2 | 16.14 | 25.77 | 415.93
|  | 分部小计 |  |  |  |  | 2242.02
0108 门窗工程
44 | 010801002002 | 成品实木套装门 | 1.门类型：成品实木套装门 2.框截面尺寸及开启方式：尺寸综合，开启方式综合 3.门扇厚度：满足设计及相关规范要求 4.五金材料：拉手、风撑、闭门器、顺序器、门锁等配件及五金等费用含在本项清单综合单价中，门套包含在综合单价内 5.其它：详设计及相关规范要求 | m2 | 7.12 | 76.08 | 541.69
45 | 010802001002 | 断桥铝合金平开门 6中透光Low-E+9A+6透明中空玻璃 | 1.门类型：断桥隔热铝合金平开门 2.框截面尺寸及开启方式：尺寸综合，开启方式综合 3.门扇厚度：满足设计及相关规范要求 4.玻璃品种、厚度：6中透光Low-E+9A+6透明中空玻璃 4.五金材料：拉手、风撑、闭门器、顺序器、门锁等配件及五金等费用含在本项清单综合单价中，门套包含在综合单价内 5.其它：详设计及相关规范要求 | m2 | 8.22 | 57.66 | 473.97
46 | 010807001002 | 断桥铝合金窗 6中透光Low-E+9A+6透明中空玻璃 | 1.窗类型：断桥隔热铝合金窗(包含平开窗上部固定窗) 2.窗洞尺寸：详设计 3.材料种类：断桥铝合金 4.玻璃品种、厚度：6中透光Low-E+9A+6透明中空玻璃 5.五金材料：详设计 6.其他：其他未说明问题详设计、满足规范要求 | m2 | 42.24 | 57.98 | 2449.08
|  | 分部小计 |  |  |  |  | 3464.74
0109 屋面及防水工程
屋4-上人屋面
47 | 010902003002 | 屋面刚性层 | 1.40厚C20细石混凝土内配φ6@200钢筋双向，表面收平压光。 | m2 | 38.98 | 15.43 | 601.46
48 | 010902001003 | 聚酯胎SBS弹性体改性沥青防水卷材 厚3.0mm | 1.3.0厚聚酯胎SBS改性沥青卷材防水层 | m2 | 38.98 | 16.95 | 660.71
49 | 011003001003 | 聚酯无纺布隔离层（200g/㎡) | 1.聚脂无纺布隔离层一道(200g/m²) | m2 | 38.98 | 5.63 | 219.46
50 | 011001001005 | 挤塑聚苯保温板B1级 厚70mm | 1.挤塑聚苯乙烯泡沫塑料板(XPS)保温层，密度30 KG/立方米，耐火等级B1级，倒置式屋面保温层厚度按照计算厚度增加25%取值 | m2 | 38.98 | 3.19 | 124.35
51 | 010904002007 | 聚合物水泥(JS)防水涂料 厚1.5mm （两层） | 1.1.5厚JS-聚合物水泥防水涂料（II型） +1.5厚JS-聚合物水泥防水涂料（II型），上翻至最高完成面300 | m2 | 47.74 | 25.19 | 1202.57
52 | 011101006009 | 20厚1:2水泥砂浆找平层 | 1.20厚1： 2水泥砂浆找平层，防水基层处理及R角施工 | m2 | 38.98 | 7.90 | 307.94
53 | 011001001006 | 保温隔热屋面 1:6水泥炉渣 | 1.最薄处30厚1:6水泥炉渣找坡2%，捣实，面层收平 | m3 | 1.17 | 277.34 | 324.49
|  | 分部小计 |  |  |  |  | 3440.98
屋4-不上人屋面
54 | 011101006010 | 20 厚 1:2.5 水泥砂浆保护层 | 1.20 厚 1:2.5 水泥砂浆保护层，表面收平压光 | m2 | 12 | 7.90 | 94.80
55 | 010902001004 | 聚酯胎SBS弹性体改性沥青防水卷材 厚3.0mm | 1.3.0厚聚酯胎SBS改性沥青卷材防水层 | m2 | 12 | 16.95 | 203.40
56 | 011003001004 | 聚酯无纺布隔离层（200g/㎡) | 1.聚脂无纺布隔离层一道(200g/m²) | m2 | 12 | 5.63 | 67.56
57 | 011001001007 | 挤塑聚苯保温板B1级 厚70mm | 1.挤塑聚苯乙烯泡沫塑料板(XPS)保温层，密度30 KG/立方米，耐火等级B1级，倒置式屋面保温层厚度按照计算厚度增加25%取值 | m2 | 12 | 3.19 | 38.28
58 | 010904002008 | 聚合物水泥(JS)防水涂料 厚1.5mm（两层） | 1.1.5厚JS-聚合物水泥防水涂料（II型） +1.5厚JS-聚合物水泥防水涂料（II型），上翻至最高完成面300 | m2 | 16.38 | 25.19 | 412.61
59 | 011101006011 | 20厚1:2水泥砂浆找平层 | 1.20厚1： 2水泥砂浆找平层，防水基层处理及R角施工 | m2 | 12 | 7.90 | 94.80
60 | 011001001008 | 保温隔热屋面 1:6水泥炉渣 | 1.最薄处30厚1:6水泥炉渣找坡2%，捣实，面层收平 | m3 | 0.36 | 277.34 | 99.84
|  | 分部小计 |  |  |  |  | 1011.29
屋5-雨棚、屋面构架
61 | 010904002009 | 聚合物水泥(JS)防水涂料 厚1.5mm | 1.1.5厚JS- 聚合物水泥防水涂料(Ⅱ型)，上翻至最高完成面250 | m2 | 6.87 | 12.59 | 86.49
62 | 011101006012 | 20 厚 1:2.5 水泥砂浆保护层 | 1.最薄20 厚 1:2.5 水泥砂浆保护层兼找坡（1%朝向排水方向），表面 收平压光。 | m2 | 5.72 | 7.90 | 45.19
|  | 分部小计 |  |  |  |  | 131.68
|  | 分部小计 |  |  |  |  | 4583.95
0111 楼地面装饰工程
楼1
63 | 010904002010 | 聚合物水泥(JS)防水涂料 厚1.5mm | 1.防水膜品种：聚合物水泥(JS)防水涂料 Ⅱ型 2.涂膜厚度、遍数：1.5mm 3.其他:满足设计及规范要求 | m2 | 9.34 | 12.59 | 117.59
64 | 011101006013 | 20厚1:3水泥砂浆找平层 | 1.20厚1:3水泥砂浆找平层 | m2 | 6.84 | 7.90 | 54.04
65 | 011102003005 | 800*800*10mm防滑地砖楼地面 | 1.结合层厚度、砂浆配合比：20mm厚M15干混砂浆结合层 2.面层材料品种、规格、颜色：防滑地砖 800*800*10mm 3.嵌缝材料种类：满足设计要求 4.其他:满足设计及规范要求 | m2 | 6.84 | 41.11 | 281.19
|  | 分部小计 |  |  |  |  | 452.82
楼2
66 | 011101006014 | 20厚1:3水泥砂浆找平层 | 1.20厚1:3水泥砂浆找平层 | m2 | 87.53 | 7.90 | 691.49
67 | 011102003006 | 800*800*10mm防滑地砖楼地面 | 1.结合层厚度、砂浆配合比：20厚1:3干硬性水泥砂结合层上洒水泥粉并洒清水适量 2.面层材料品种、规格、颜色：防滑地砖 800*800*10mm 3.嵌缝材料种类：满足设计要求 4.其他:满足设计及规范要求 | m2 | 87.53 | 41.11 | 3598.36
|  | 分部小计 |  |  |  |  | 4289.85
踢脚
68 | 011105003002 | 地砖踢脚线 | 1、8厚内墙面砖，高度100，品种同楼面，外露面需倒角磨边 2、12厚1:3水泥砂浆找平层,分两次抹（另列） | m2 | 10.56 | 98.84 | 1043.75
69 | 011101006015 | 12厚1:3水泥砂浆找平层 | 1.12厚1:3水泥砂浆找平层,分两次抹 | m2 | 10.56 | 4.82 | 50.90
|  | 分部小计 |  |  |  |  | 1094.65
|  | 分部小计 |  |  |  |  | 5837.32
0112 墙、柱面装饰与隔断、幕墙工程
外1
70 | 011101006016 | 20mm厚1：3水泥防水砂浆 | 1.20mm厚1：3水泥防水砂浆，两次成活，压实抹平 | m2 | 278.26 | 21.09 | 5868.50
71 | 010904002011 | 聚合物水泥(JS)防水涂料 厚1.2mm （墙面） | 1.1.2厚JS-聚合物水泥防水涂料（Ⅱ型） | m2 | 278.26 | 11.54 | 3211.12
72 | 011001003004 | 聚苯乙烯保温板A2级 厚35mm | 1.保温隔热部位：外墙面 2.保温隔热材料品种、规格：保温板(燃烧等级A级）粘锚结合，厚度详节能设计图纸 | m2 | 278.26 | 37.19 | 10348.49
73 | 011201001004 | 5mm抗裂砂浆 | 1.5厚抗裂砂浆，内铺160克/m²耐碱玻纤网格布 | m2 | 278.26 | 31.37 | 8729.02
74 | 011407001003 | 浅灰色涂料 | 1.浅灰色涂料，一底两面 2.详见设计图 | m2 | 278.26 | 23.40 | 6511.28
75 | 011201001005 | 女儿墙内侧抹灰 | 1.20mm厚1：3水泥砂浆 | m2 | 45.5 | 18.05 | 821.28
|  | 分部小计 |  |  |  |  | 35489.69
内1 面砖墙面
76 | 011201004002 | 15mm厚1:3水泥砂浆找平 | 1.15mm厚1:3水泥砂浆找平（,两次成活） | m2 | 37.6 | 9.27 | 348.55
77 | 010904002012 | 聚合物水泥(JS)防水涂料 厚1.2mm （墙面） | 1.1.2厚JS-聚合物水泥防水涂料（Ⅱ型）整墙面 | m2 | 25.49 | 11.54 | 294.15
78 | 011204003002 | 300*600*8mm墙砖 | 1.墙体类型：综合 2.基层处理：水：水泥：粗砂：805胶水=0.6：1：0.5：0.08刷一道 2.安装方式：5厚1：2建筑胶水泥砂浆粘接层 3.面层材料品种、规格、颜色：300*600*8mm墙砖 4.缝宽、嵌缝材料种类：满足设计要求 | m2 | 37.6 | 61.27 | 2303.75
|  | 分部小计 |  |  |  |  | 2946.45
内2 无机涂料墙面
79 | 011201001006 | 15厚M15预拌砂浆抹灰 | 1.15厚M15预拌砂浆抹灰，满挂钢丝网 | m2 | 287.71 | 16.82 | 4839.28
80 | 011407001004 | 白色无机涂料 | 1.白色无机涂料 | m2 | 287.71 | 23.40 | 6732.41
|  | 分部小计 |  |  |  |  | 11571.69
|  | 分部小计 |  |  |  |  | 50007.83
0113 天棚工程
棚1
81 | 010902002002 | 聚合物水泥(JS)防水涂料 厚1mm | 1.1.0厚JS-聚合物水泥防水涂料（Ⅱ型）防潮层 | m2 | 6.84 | 9.86 | 67.44
82 | 011302001002 | 1.0厚铝扣板吊顶 | 1.基层处理：1.0厚JS-聚合物水泥防水涂料（Ⅱ型）防潮层（（另列） 2.吊顶形式、吊杆规格、高度：φ8吊杆，间距1200mm 3.龙骨材料种类、规格、中距：轻钢龙骨 4.面层材料品种、规格：铝合金扣板 300*300 5.压条材料种类、规格：满足设计要求 | m2 | 6.84 | 95.40 | 652.54
|  | 分部小计 |  |  |  |  | 719.98
棚2
83 | 011407002002 | 天棚喷无机涂料 | 1.基层类型 2.喷刷涂料部位 3.腻子种类 4.刮腻子要求 5.涂料品种、喷刷遍数 | m2 | 115.76 | 12.28 | 1421.53
|  | 分部小计 |  |  |  |  | 1421.53
|  | 分部小计 |  |  |  |  | 2141.51
0115 其他装饰工程
84 | 011503001003 | 成品铁矩管楼梯栏杆 | 1.成品楼梯栏杆 2.栏杆材料种类、规格：详设计 3.其他:满足设计及规范要求 | m2 | 11.83 | 58.27 | 689.33
85 | 011503001004 | 成品钢矩管护窗栏杆 | 1.成品护窗栏杆 2.栏杆材料种类、规格：详设计 3.其他:满足设计及规范要求 | m2 | 2.4 | 205.02 | 492.05
|  | 分部小计 |  |  |  |  | 1181.38
单价措施项目清单
脚手架工程
86 | 011701001002 | 综合脚手架 | 1.建筑结构形式：综合 2.檐口高度：单层建筑(檐口高度) ≤15m 3.搭设方式：综合 4.搭设高度：综合 5.满足设计及现行施工规范要求，综合单价中包含完成此项目的全部工作内容的费用 | m2 | 132.03 | 19.29 | 2546.86
87 | 011701002002 | 外脚手架 | 1.搭设方式：双排脚手架 2.搭设高度：高度≤15m 3.脚手架材质：综合考虑 4.其他：满足设计及相关规范要求 | m2 | 272.58 | 18.70 | 5097.25
|  | 分部小计 |  |  |  |  | 7644.11
混凝土模板及支架（撑 ）
88 | 011702002002 | 矩形柱 | 1.构件类型：柱模板 2.模板材料：投标人自行考虑 3.支架材料：投标人自行考虑 4.本项目投标人应根据设计图、投标施工组织设计、现场实际情况综合报价，不论采用何种支模方式均执行该综合单价 5.综合单价内应包含模板支架及模板的安拆、维修、维护、运输等相关费用 6.其他要求：满足设计与施工验收规范 | m2 | 120.32 | 48.97 | 5892.07
89 | 011702003002 | 构造柱 | 1.构件类型：构造柱模板 2.模板材料：投标人自行考虑 3.支架材料：投标人自行考虑 4.本项目投标人应根据设计图、投标施工组织设计、现场实际情况综合报价，不论采用何种支模方式均执行该综合单价 5.综合单价内应包含模板支架及模板的安拆、维修、维护、运输等相关费用 6.其他要求：满足设计与施工验收规范 | m2 | 31.53 | 45.42 | 1432.09
90 | 011702005002 | 基础梁 | 1.构件类型：基础梁模板 2.模板材料：投标人自行考虑 3.支架材料：投标人自行考虑 4.本项目投标人应根据设计图、投标施工组织设计、现场实际情况综合报价，不论采用何种支模方式均执行该综合单价 5.综合单价内应包含模板支架及模板的安拆、维修、维护、运输等相关费用 6.其他要求：满足设计与施工验收规范 | m2 | 56.95 | 46.77 | 2663.55
91 | 011702006002 | 矩形梁 | 1.构件类型：矩形梁模板 2.模板材料：投标人自行考虑 3.支架材料：投标人自行考虑 4.本项目投标人应根据设计图、投标施工组织设计、现场实际情况综合报价，不论采用何种支模方式均执行该综合单价 5.综合单价内应包含模板支架及模板的安拆、维修、维护、运输等相关费用 6.其他要求：满足设计与施工验收规范 | m2 | 16.96 | 47.42 | 804.24
92 | 011702011002 | 直形墙 | 1.梁截面形状 2.支撑高度 | m2 | 115.03 | 48.56 | 5585.86
93 | 011702009002 | 过梁 | 1.构件类型：过梁模板 2.模板材料：投标人自行考虑 3.支架材料：投标人自行考虑 4.本项目投标人应根据设计图、投标施工组织设计、现场实际情况综合报价，不论采用何种支模方式均执行该综合单价 5.综合单价内应包含模板支架及模板的安拆、维修、维护、运输等相关费用 6.其他要求：满足设计与施工验收规范 | m2 | 4.81 | 55.86 | 268.69
94 | 011702014002 | 有梁板 | 1.构件类型：有梁板模板 2.模板材料：投标人自行考虑 3.支架材料：投标人自行考虑 4.本项目投标人应根据设计图、投标施工组织设计、现场实际情况综合报价，不论采用何种支模方式均执行该综合单价 5.综合单价内应包含模板支架及模板的安拆、维修、维护、运输等相关费用 6.其他要求：满足设计与施工验收规范 | m2 | 190.65 | 49.27 | 9393.33
95 | 011702023002 | 雨篷 | 1.构件类型：雨篷模板 2.模板材料：投标人自行考虑 3.支架材料：投标人自行考虑 4.本项目投标人应根据设计图、投标施工组织设计、现场实际情况综合报价，不论采用何种支模方式均执行该综合单价 5.综合单价内应包含模板支架及模板的安拆、维修、维护、运输等相关费用 6.其他要求：满足设计与施工验收规范 | m2 | 6.72 | 73.48 | 493.79
96 | 011702024002 | 楼梯 | 1.构件类型：楼梯模板 2.模板材料：投标人自行考虑 3.支架材料：投标人自行考虑 4.本项目投标人应根据设计图、投标施工组织设计、现场实际情况综合报价，不论采用何种支模方式均执行该综合单价 5.综合单价内应包含模板支架及模板的安拆、维修、维护、运输等相关费用 6.其他要求：满足设计与施工验收规范 | m2 | 19.18 | 114.49 | 2195.92
97 | 011702025002 | 其它现浇构件 | 1.构件类型：其它现浇构件模板 2.模板材料：投标人自行考虑 3.支架材料：投标人自行考虑 4.本项目投标人应根据设计图、投标施工组织设计、现场实际情况综合报价，不论采用何种支模方式均执行该综合单价 5.综合单价内应包含模板支架及模板的安拆、维修、维护、运输等相关费用 6.其他要求：满足设计与施工验收规范 | m2 | 1.43 | 65.34 | 93.44
98 | 011702008003 | 砼翻边 | 1.构件类型：砼翻边模板 2.模板材料：投标人自行考虑 3.支架材料：投标人自行考虑 4.本项目投标人应根据设计图、投标施工组织设计、现场实际情况综合报价，不论采用何种支模方式均执行该综合单价 5.综合单价内应包含模板支架及模板的安拆、维修、维护、运输等相关费用 6.其他要求：满足设计与施工验收规范 | m2 | 4.85 | 47.96 | 232.61
99 | 011702029002 | 散水 | 1.构件类型：散水模板 2.模板材料：投标人自行考虑 3.支架材料：投标人自行考虑 4.本项目投标人应根据设计图、投标施工组织设计、现场实际情况综合报价，不论采用何种支模方式均执行该综合单价 5.综合单价内应包含模板支架及模板的安拆、维修、维护、运输等相关费用 6.其他要求：满足设计与施工验收规范 | m2 | 3.09 | 30.68 | 94.80
100 | 011702008004 | 窗台造型 | 1.梁截面形状 2.支撑高度 | m2 | 18.86 | 47.96 | 904.53
|  | 分部小计 |  |  |  |  | 30054.92
垂直运输
101 | 011703001002 | 垂直运输 | 1. 建筑物建筑类型及结构形式 2. 地下室建筑面积 3. 建筑物檐口高度、层数 | m2 | 132.03 | 15.22 | 2009.50
|  | 分部小计 |  |  |  |  | 2009.50
|  | 分部小计 |  |  |  |  | 39708.53
合 计 | [6 empty] | 164410.38

## F.4 总价措施项目清单计价表(表-11)【3号瞭望台‖建筑~
总价措施项目清单计价表
工程名称：遂宁市安居区国家储备林项目（一期）-海龙村建设项目（基础设施部分）-常理镇劳务分包\常理镇-劳务1\3号瞭望台【建筑与装饰工程】 |  |  |  | 标段：/
序 号 | 项目编码 | 项目名称 | 计算基础 | 费率 （%） | 金额 （元） | 调整费率 (%) | 调整后 金额(元) | 备注
1 | 011707001002 | 安全文明施工费
1.1 | ① | 环境保护费 | 不含总价措施税前工程造价 | 0
1.2 | ② | 文明施工费 | 不含总价措施税前工程造价
1.3 | ③ | 安全施工费 | 不含总价措施税前工程造价 | 0
1.4 | ④ | 临时设施费 | 不含总价措施税前工程造价 | 0
2 | 011707002002 | 夜间施工增加费
3 | 011707003002 | 非夜间施工照明
4 | 011707004002 | 二次搬运费
5 | 011707005002 | 冬雨季施工增加费
6 | 011707006002 | 地上、地下设施、建筑物的临时保护设施
7 | 011707007002 | 已完工程及设备保护费
8 | 011707008002 | 工程定位复测费
合 计 | [5 empty] | - | - | -

## G.1 其他项目清单计价汇总表(表-12)【3号瞭望台‖建筑~
其他项目清单与计价汇总表
工程名称：遂宁市安居区国家储备林项目（一期）-海龙村建设项目（基础设施部分）-常理镇劳务分包\常理镇-劳务1\3号瞭望台【建筑与装饰工程】 |  | 标段：/
序号 | 项 目 名 称 | 金额（元） | 结算金额(元) | 备注
1 | 暂列金额
2 | 暂估价
2.1 | 材料(工程设备)暂估价/结算价 | -
2.2 | 专业工程暂估价/结算价
3 | 计日工
4 | 总承包服务费
合 计 |  |  |  | -

## G.2 暂列金额明细表(表-12-1)【3号瞭望台‖建筑与装~
暂列金额明细表
工程名称：遂宁市安居区国家储备林项目（一期）-海龙村建设项目（基础设施部分）-常理镇劳务分包\常理镇-劳务1\3号瞭望台【建筑与装饰工程】 |  | 标段：/
序号 | 项目名称 | 计量单位 | 暂定金额(元) | 备注
1 | 暂列金额 | 项
合 计 |  |  |  | -

## G.4 专业工程暂估价表(表-12-3)【3号瞭望台‖建筑与~
专业工程暂估价及结算价表
工程名称：遂宁市安居区国家储备林项目（一期）-海龙村建设项目（基础设施部分）-常理镇劳务分包\常理镇-劳务1\3号瞭望台【建筑与装饰工程】 |  |  | 标段：/
序号 | 工程名称 | 工程内容 | 暂估金额(元) | 结算金额(元) | 差额±(元) | 备注
合 计 |  |  |  | - | - | -

## L.2 承包人提供主要材料和工程设备一览表(表-21)【3号~
承包人提供主要材料和工程设备一览表 （适用造价信息差额调整法）
工程名称：遂宁市安居区国家储备林项目（一期）-海龙村建设项目（基础设施部分）-常理镇劳务分包\常理镇-劳务1\3号瞭望台【建筑与装饰工程】 |  |  |  |  | 标段：/
序号 | 名称、规格、型号 | 单位 | 数量 | 风险系数(%) | 基准单价(元) | 投标单价(元) | 发承包人确认单价(元) | 备注
1 | 柴油(机械) | L | 788.864 |  | 6.34
2 | 水 | m3 | 117.491 |  | 3.91
3 | 干混砌筑砂浆 M7.5 | t | 10.932
4 | 标准砖 | 千匹 | 3.873
5 | 其他材料费 | 元 | 2161.026 |  | 1.00
6 | 干混地面砂浆 M20 | t | 3.074
7 | 商品混凝土 C30 | m3 | 95.805
8 | 商品混凝土 C25 | m3 | 3.286
9 | 商品混凝土 C20 | m3 | 0.585
10 | 水泥 32.5 | kg | 3530.134
11 | HPB300 直径≤φ10 | t | 0.742
12 | HRB400 直径≤φ10 | t | 5.485
13 | HRB400 直径φ12～14 | t | 2.231
14 | 焊条 (高强钢筋用) | kg | 56.316 |  | 5.40
15 | 焊条 综合 | kg | 1.014 |  | 4.15
16 | 二等锯材 | m3 | 3.882 |  | 1480.00
17 | 膨胀螺栓(金属胀锚螺栓) M8×75 | 套 | 429.142 |  | 0.24
18 | 石油沥青 30# | kg | 10.252 |  | 5.45
19 | 汽油 | L | 33.802 |  | 6.74
20 | 聚酯胎SBS弹性体改性沥青防水卷材 厚3.0mm | m2 | 57.63
21 | 改性沥青嵌缝油膏 | kg | 5.457 |  | 3.50
22 | SBS改性沥青涂料 | kg | 4.08 |  | 20.00
23 | 聚脂无纺布(200g/m²) | m2 | 58.65 |  | 1.00
24 | 挤塑聚苯保温板B1级 厚70mm | m2 | 52.02
25 | 白水泥 | kg | 110.876 |  | 0.63
26 | 塑料膨胀锚栓 φ8 | 套 | 1324.8 |  | 0.25
27 | 聚合物水泥(JS)防水涂料 Ⅱ型 | kg | 1073.692
28 | 1:6水泥炉渣 | m3 | 1.546 |  | 140.00
29 | 干混地面砂浆 M15 | t | 7.758
30 | 800*800*10mm防滑地砖 | m2 | 98.072
31 | 无机涂料 | kg | 268.833
32 | 干混抹灰砂浆 M15 | t | 20.633
33 | 汽油(机械) | L | 132.808 |  | 6.74
34 | 黏土 | m3 | 1.484 |  | 10.00
35 | 低合金钢焊条 E43系列 | kg | 5.609 |  | 7.06
36 | 商品混凝土 C15 | m3 | 4.586
37 | 锯材 综合 | m3 | 0.433 |  | 1480.00
38 | 脚手架钢材 | kg | 283.513 |  | 3.58
39 | 摊销卡具和支撑钢材 | kg | 253.087 |  | 3.58
40 | 复合模板 | m2 | 152.535 |  | 28.66
41 | 对拉螺栓 | kg | 56.515 |  | 4.15
42 | 对拉螺栓塑料管 | m | 323.755 |  | 1.10
43 | 干混砌筑砂浆 M5 | t | 2.29
44 | 无缝钢管 D57×3.5 | m | 64.13 |  | 21.47
45 | 橡胶密封圈 DN50 | 个 | 9.075 |  | 3.00
46 | 管箍 | 只 | 10.285 |  | 2.23
47 | 镀锌铁丝 φ1.6～1.2 | kg | 2.372 |  | 4.00
48 | HRB400 直径φ>16 | t | 2.024
49 | 铁件 | kg | 4.071 |  | 4.15
50 | 预制沟盖板、井盖板 | m3 | 0.623 |  | 650.00
51 | 干混抹灰砂浆 M20 | t | 1.132
52 | 防滑地砖 800*800 | m2 | 17.554
53 | 5-32卵石 | m3 | 2.736 |  | 176.00
54 | 中砂 | m3 | 0.799
55 | 种植土 | m3 | 4.305 |  | 16.00
56 | 钢丝网 综合 | m2 | 164.43 |  | 3.32
57 | 成品爬式扶梯 | t | 0.027
58 | 杉原木 综合 | m3 | 0.0003 |  | 1100.00
59 | 电焊丝 | kg | 0.084 |  | 4.15
60 | 螺栓 综合 | kg | 0.005 |  | 4.15
61 | 耐碱玻纤网格布（标准） | m2 | 21.735 |  | 0.80
62 | 断桥铝合金平开门 6中透光Low-E+9A+6透明中空玻璃 | m2 | 7.924
63 | 镀锌螺钉 带垫 | 个 | 47.232 |  | 0.04
64 | 圆钢 φ≤10 | t | 0.047
65 | 细石商品混凝土 C20 | m3 | 1.583
66 | 建筑油膏 | kg | 7.722 |  | 5.15
67 | 内墙面砖 | m2 | 10.812 |  | 36.00
68 | 防水粉(液) | kg | 145.467 |  | 1.30
69 | 聚苯乙烯保温板A2级 厚35mm | m2 | 285.258
70 | 胶粘剂 | kg | 690.184 |  | 4.32
71 | 160克/m²耐碱玻纤网格布 | m2 | 375.705 |  | 0.80
72 | 抗裂砂浆 | kg | 974.05 |  | 2.06
73 | 滑石粉 | kg | 199.176 |  | 0.34
74 | 腻子胶 | kg | 61.524 |  | 1.25
75 | 大白粉 | kg | 6.056 |  | 0.39
76 | 装配式U形轻钢龙骨 | m2 | 6.936 |  | 15.00
77 | 型钢 综合 | kg | 2.72
78 | 加工铁件 | kg | 1.632 |  | 4.15
79 | 铝合金扣板 300*300 | m2 | 6.936 |  | 50.00
80 | 成品铁矩管楼梯栏杆 | m2 | 12.422
81 | 成品钢矩管护窗栏杆 | m2 | 2.52 |  | 160.00
82 | 金属材料摊销 | kg | 20 |  | 4.15
83 | HRB400 直径φ16～25 | t | 2.62
84 | 烧结多孔砖 200×90×90 | 千匹 | 16.771
85 | 螺纹钢 φ＞10 | t | 0.036
86 | 钢材 综合 | kg | 21.525 |  | 4.00
87 | 成品实木套装门 | m2 | 6.89
88 | 合页 | 副 | 12.638 |  | 1.25
89 | 膨胀螺栓 M8 | 套 | 51.546 |  | 0.24
90 | 断桥铝合金窗 6中透光Low-E+9A+6透明中空玻璃 | m2 | 40.799
91 | 805胶水 | kg | 4.219 |  | 1.00
92 | 300*600*8mm墙砖 | m2 | 38.352
93 | 干粉型粘结剂 | kg | 157.92 |  | 3.74

## E.3 单位工程招标控制价汇总表(表-04)【3号瞭望台‖安~
单位工程招标控制价汇总表
工程名称：遂宁市安居区国家储备林项目（一期）-海龙村建设项目（基础设施部分）-常理镇劳务分包\常理镇-劳务1\3号瞭望台【安装工程】 |  | 标段：/
序号 | 汇总内容 | 金 额（元） | 其中:暂估价(元)
1 | 分部分项及单价措施项目 | 30909.62
| 给排水工程 | 19435.51
| 电气工程 | 11085.25
| 单价措施项目 | 388.86
2 | 总价措施项目 |  | -
2.1 | 其中：安全文明施工费 |  | -
3 | 其他项目 |  | -
3.1 | 其中：暂列金额 |  | -
3.2 | 其中：专业工程暂估价 |  | -
3.3 | 其中：计日工 |  | -
3.4 | 其中：总承包服务费 |  | -
4 | 规费 | 771.31 | -
5 | 创优质工程奖补偿奖励费 |  | -
6 | 税前不含税工程造价 | 31680.93 | -
6.1 | 其中：除税甲供材料（设备）费 |  | -
7 | 销项增值税额 | 950.43 | -
8 | 附加税 |  | -
招标控制价/投标报价总价合计=税前不含税工程造价+销项增值税额+附加税 |  | 32631.36

## F.1.1 分部分项工程和单价措施项目清单与计价表(表-0~5
分部分项工程和单价措施项目清单与计价表
工程名称：遂宁市安居区国家储备林项目（一期）-海龙村建设项目（基础设施部分）-常理镇劳务分包\常理镇-劳务1\3号瞭望台【安装工程】 |  |  |  |  | 标段：/
序号 | 项目编码 | 项目名称 | 项目特征 | 计量 单位 | 工程 量 | 金额（元）
[6 empty] | 综合单价 | 合价 | 其 中
暂估价
给排水工程
1 | 031003001003 | 截止阀 DN32（井内） | 1.类型:截止阀 DN32 2.规格、压力等级:阀后压力不大于0.20MPa | 个 | 2 | 61.81 | 123.62
2 | 031003008002 | Y型过滤器 DN32 | 1.名称：Y型过滤器 DN32 2.连接形式：综合考虑 | 组 | 1 | 87.16 | 87.16
3 | 031003013002 | 水表 DN32 | 1.安装部位（室内外）:水表井内 2.型号、规格：DN32 3.连接形式:螺纹连接 | 个 | 1 | 78.35 | 78.35
4 | 031003001004 | 截止阀 DN25(入户） | 1.类型:截止阀 DN25 2.规格、压力等级:详设计图纸 | 个 | 2 | 49.43 | 98.86
5 | 031003005002 | 自动排气阀 DN15 | 1.名称：自动排气阀 2.规格：DN15 | 个 | 1 | 35.73 | 35.73
6 | 031001006010 | PPR塑料给水管 DN32 | 1.安装部位:室内 2.输送介质:给水 3.材质:PP-R 4.型号、规格:DN32mm 5.连接方式:热熔连接 | m | 9.92 | 26.16 | 259.51
7 | 031001006011 | PPR塑料给水管 DN25 | 1.安装部位:室内 2.输送介质:给水 3.材质:PP-R 4.型号、规格:DN25mm 5.连接方式:热熔连接 | m | 4 | 21.92 | 87.68
8 | 031001006012 | PPR塑料给水管 DN20 | 1.安装部位:室内 2.输送介质:给水 3.材质:PP-R 4.型号、规格:DN20mm 5.连接方式:热熔连接 | m | 2.92 | 19.22 | 56.12
9 | 031001006013 | PPR塑料给水管 DN15(冷水） | 1.安装部位:室内 2.输送介质:给水 3.材质:PP-R 4.型号、规格:DN15mm 5.连接方式:热熔连接 | m | 28.74 | 18.34 | 527.09
10 | 031001006014 | PPR塑料给水管 DN15(热水） | 1.安装部位:室内 2.输送介质:给水(热水） 3.材质:PP-R 4.型号、规格:DN15mm 5.连接方式:热熔连接 | m | 21.94 | 18.96 | 415.98
11 | 031001006015 | PPR塑料给水管 DN20(热水） | 1.安装部位:室内 2.输送介质:给水(热水） 3.材质:PP-R 4.型号、规格:DN20mm 5.连接方式:热熔连接 | m | 4.97 | 20.16 | 100.20
12 | 031004006002 | 坐便器 | 1.材质：陶瓷 2.组装形式：坐便器进水阀配件、阀门、软管等成套附件安装 3.型号：综合 | 组 | 2 | 188.36 | 376.72
13 | 031004010002 | 淋浴器 | 1.材质：金属 2.组装方式：成套安装满足使用要求 | 套 | 2 | 286.23 | 572.46
14 | 031004003002 | 洗手盆(台式） | 1.材质：陶瓷 2.组装形式：洗脸盆排水附件、水嘴、阀门、软管等成套附件安装 3.型号： 综合 | 组 | 2 | 266.94 | 533.88
15 | 031006012002 | 电热水器 V=50L,N=3KW | 1.类型：电热水器 2.容积：50升 | 台 | 2 | 149.75 | 299.50
16 | 031004014003 | 地漏 DN50 | 1.材质：综合 2.型号、规格：地漏 DN50 | 个 | 2 | 23.75 | 47.50
17 | 031001006016 | U-PVC塑料排水管 DN100 | 1.安装部位:室内 2.输送介质:排水 3.材质:UPVC 4.型号、规格:DN100mm 5.连接方式：粘接连接 | m | 21.73 | 51.29 | 1114.53
18 | 031001006017 | U-PVC塑料排水管 DN50 | 1.安装部位:室内 2.输送介质:排水 3.材质:UPVC 4.型号、规格:DN50mm 5.连接方式：粘接连接 | m | 7.12 | 23.67 | 168.53
19 | 031002003003 | 刚性套管 DN80 | 1.名称、类型：刚性套管 DN80 | 个 | 1 | 67.48 | 67.48
20 | 031002003004 | 刚性套管 DN150 | 1.名称、类型：刚性套管 DN150 | 个 | 1 | 143.66 | 143.66
21 | 040504008002 | 化粪池 化粪池G9-30SQF | 1.名称：化粪池G9-30SQF 2.型号、规格：做法详图集、含土方、模板工作 | 座 | 1 | 12526.50 | 12526.50
22 | 030901013002 | 灭火器 | 1.形式:灭火器 | 具 | 4 | 63.55 | 254.20
23 | 031001006018 | U-PVC塑料雨水管 DN75 | 1.安装部位:室内 2.输送介质:雨水 3.材质:UPVC 4.型号、规格:DN75mm 5.连接方式：粘接连接 | m | 30.6 | 33.25 | 1017.45
24 | 031004014004 | 侧排雨水斗 YD75 | 1.材质：综合 2.型号、规格：侧排雨水斗 YD75 3.安装方式：详图纸 | 个 | 5 | 88.56 | 442.80
|  | 分部小计 |  |  |  |  | 19435.51
电气工程
25 | 030411001006 | 电气配管 SC40 | 1.名称：电线管 2.材质：镀锌钢管 3.规格：SC40 4.敷设形式及部位：地埋敷设 | m | 16.6 | 14.08 | 233.73
26 | 030408001003 | 电力电缆 WDZB2-YJY-5X16mm2 | 1.型号：铜芯电缆 WDZB2-YJY 2.规格：5X16mm2 3.敷设方式：电缆敷设 | m | 10 | 7.23 | 72.30
27 | 030404017004 | 1#1AL1配电箱 20kW | 1.名称、型号：照明配电箱 2.规格：详系统图 3.离地1.5m | 台 | 1 | 208.39 | 208.39
28 | 030404017005 | 1#2AL1配电箱 10kW | 1.名称、型号：应急照明集中电源 2AL1 2.规格：详系统图 3.离地1.5m | 台 | 1 | 208.39 | 208.39
29 | 030404017006 | 应急照明集中电源 1FP1 0.3kW | 1.名称、型号：应急照明集中电源 1FP1 0.3kW 2.规格：详系统图 3.离地1.5m | 台 | 1 | 165.46 | 165.46
30 | 030411001007 | 电气配管 JDG20 | 1.名称：电气配管 JDG20 2.材质：扣压式薄壁钢导管 3.规格：DN20mm 4.配置形式及部位： 砖、混凝土结构暗配 | m | 187.95 | 7.42 | 1394.59
31 | 030411001008 | 电气配管 SC20 | 1.名称：电线管 2.材质：镀锌钢管 3.规格：SC20 4.敷设形式及部位：砖、混凝土结构暗配 | m | 37.81 | 7.73 | 292.27
32 | 030408001004 | 电力电缆 WDZB2-YJY-5X10mm2 | 1.型号：铜芯电缆 WDZB2-YJY 2.规格：5X10mm2 3.敷设方式：电缆敷设 | m | 6.6 | 6.08 | 40.13
33 | 030411004004 | 电气配线 WDZB2-BYJ-2.5mm2 | 1.配线形式：管内穿线 2.导线型号、材质、规格：WDZB2-BYJ-2.5mm2 3.敷设部位或线制：照明线路 | m | 229.62 | 1.21 | 277.84
34 | 030411004005 | 电气配线 WDZB2-BYJ-4mm2 | 1.配线形式：管内穿线 2.导线型号、材质、规格：WDZB2-BYJ-4mm2 3.敷设部位或线制：照明线路 | m | 213.62 | 0.84 | 179.44
35 | 030404036002 | 浴霸(带排气扇) | 1.名称：浴霸(带排气扇) 2.规格：800W. 220V 3.安装方式：吸顶2.5m以上 | 个 | 2 | 51.27 | 102.54
36 | 030404034005 | 单联单控开关 | 1.名称：单联单控开关 2.材质：综合 3.规格：250V, 10A 4.安装方式：距地1.3m | 只 | 2 | 16.12 | 32.24
37 | 030404034006 | 双联单控开关 | 1.名称：双联单控开关 2.材质：综合 3.规格：250V, 10A 4.安装方式：距地1.3m | 只 | 2 | 19.69 | 39.38
38 | 030404034007 | 三联单控开关 | 1.名称：双联单控开关 2.材质：综合 3.规格：250V, 10A 4.安装方式：距地1.3m | 只 | 2 | 19.69 | 39.38
39 | 030404034008 | 四联单控开关 | 1.名称：四联单控开关 2.材质：综合 3.规格：250V, 10A 4.安装方式：距地1.3m | 只 | 2 | 27.21 | 54.42
40 | 030412005003 | T8 LED单管荧光灯 | 1.名称：双管荧光灯 2.型号：T8 LED 3.规格：15W. 220V 4.安装形式：底边距地2.6m | 套 | 3 | 78.65 | 235.95
41 | 030412005004 | T8 LED双管荧光灯 | 1.名称：双管荧光灯 2.型号：T8 LED 3.规格：2X15W. 220V 4.安装形式：底边距地2.6m | 套 | 9 | 102.47 | 922.23
42 | 030412001005 | 带声控开关吸顶灯 | 1.名称：带声控开关吸顶灯 2.型号：综合 | 套 | 6 | 45.19 | 271.14
43 | 030412001006 | 防水防潮灯 | 1.名称:防水防潮灯 2.型号:24W. 220V 3.类型:吸顶2.5m以上 | 套 | 2 | 62.11 | 124.22
44 | 030404035003 | 单相3+2孔双联暗插座 | 1.名称：单相3+2孔双联暗插座 2.材质：综合 3.规格：250V, 10A安全型 4.安装方式：暗装距地0.3m | 套 | 11 | 19.73 | 217.03
45 | 030404035004 | 单相3+2孔双联暗插座(带防护罩) | 1.名称：单相3+2孔双联暗插座(带防护罩) 2.材质：综合 3.规格：250V, 10A安全型 4.安装方式：暗装距地0.3m | 套 | 2 | 19.73 | 39.46
46 | 030412003004 | 自带电源非集中控制型安全出口指示灯 | 1.名称:自带电源非集中控制型安全出口指示灯 2.型号:DC36V,1W,LED光源 3.安装部位:室内 4.安装高度:壁装，门上0.2m | 套 | 3 | 56.66 | 169.98
47 | 030412003005 | 自带电源非集中控制型疏散指示标志灯 | 1.名称:自带电源非集中控制型疏散指示标志灯 2.型号:DC36V,1W,LED光源 3.安装部位:室内 4.安装高度:吊装或嵌墙 ，吊装距地2.5或嵌墙0.3m | 套 | 5 | 49.25 | 246.25
48 | 030412001007 | 自带电源非集中控制型应急照明灯具（吊装) | 1.名称:自带电源非集中控制型应急照明灯具（吊装) 2.型号:DC36V,5W,LED光源 3.安装部位:室内 4.安装高度:吊装距地2.6m | 套 | 2 | 77.87 | 155.74
49 | 030412001008 | 自带电源非集中控制型应急照明灯具（壁装) | 1.名称:自带电源非集中控制型应急照明灯具（壁装) 2.型号:DC36V,5W,LED光源 3.安装部位:室内 4.安装高度:吊装距地2.5m | 套 | 8 | 71.65 | 573.20
50 | 030412003006 | 自带电源非集中控制型楼层指示灯 | 1.名称:自带电源非集中控制型安全出口指示灯 2.型号:DC36V,1W,LED光源 3.安装部位:室内 4.安装高度:壁装，底边距地2.5m | 套 | 2 | 49.25 | 98.50
51 | 030411006004 | 接线盒 | 1.名称：接线盒 2.材质：综合 3.安装形式：按施工规范要求 | 个 | 42 | 6.58 | 276.36
52 | 030411006005 | 暗装开关（插座）底盒 | 1.名称：暗装开关（插座）盒 2.材质：综合 3.安装形式：开关、插座底盒 | 个 | 21 | 6.25 | 131.25
53 | 030409008004 | MEB等电位端子箱 | 1.名称:MEB等电位端子箱 | 台 | 1 | 86.34 | 86.34
54 | 030409008005 | SEB辅助等电位端子箱 | 1.名称:MEB等电位端子箱 | 台 | 2 | 34.91 | 69.82
55 | 030409008006 | 接地测试端子 | 1.名称:接地测试端子 | 台 | 2 | 45.12 | 90.24
56 | 030409002002 | 接地母线 | 1.名称：基础接地 2.优先利用地坪0.5米以下全部柱子基础内的钢筋网作为接地装置(连接做法同引下线),利用基础圈梁将接地装置围绕建筑形成环形。如四周无基础梁,在距室外地坪0.5米以下用≥Φ12不锈圆钢将四周各独立基础内主筋焊连起来。 | m | 58.48 | 4.97 | 290.65
57 | 030411004006 | 电气配线 WDZB2N-RYJS-2x2.5mm2 | 1.配线形式：管内穿线 2.导线型号、材质、规格：WDZB2-RYJS-2x2.5mm2 3.敷设部位或线制：应急线路 | m | 80.34 | 1.21 | 97.21
58 | 030502012002 | 网络插座 | 1.名称：网络插座 2.类别：综合考虑 3.安装方式：距地0.3M 5.底盒材质、规格：综合考虑 | 个 | 7 | 15.11 | 105.77
59 | 030411006006 | 接线盒 | 1.名称：接线盒 2.材质：综合 3.安装形式：按施工规范要求 | 个 | 8 | 6.58 | 52.64
60 | 030411001009 | 电气配管 SC20（弱电） | 1.名称：电线管 2.材质：镀锌钢管 3.规格：SC20 4.敷设形式及部位：砖、混凝土结构暗配 | m | 8.81 | 7.73 | 68.10
61 | 030411001010 | 电气配管 SC25（弱电） | 1.名称：电线管 2.材质：镀锌钢管 3.规格：SC25 4.敷设形式及部位：砖、混凝土结构暗配 | m | 43.93 | 10.18 | 447.21
62 | 030502006002 | 管内穿线 CAT.6 4Pair UTP | 1.名称：管内穿线 2.规格：CAT.6 4Pair UTP 3.敷设方式：详设计图纸 | m | 87.94 | 4.22 | 371.11
63 | 030414002002 | 送配电装置系统 ≤1kV交流供电 | 1.名称：送配电装置系统 ≤1kV交流供电 2.调试满足设计及规范要求 | 系统 | 1 | 335.49 | 335.49
64 | 030414011002 | 基础接地调试 | 1.名称： 基础接地调试 2.类别：调试满足设计及规范要求 | 系统 | 1 | 1090.48 | 1090.48
65 | 030409003002 | 避雷引下线 | 1.名称 2.材质 3.规格 4.安装部位 5.安装形式 6.断接卡子、箱材质、规格 | m | 22 | 11.61 | 255.42
66 | 030409006002 | 避雷针 | 1.名称 2.材质 3.规格 4.安装形式、高度 | 根 | 1 | 98.03 | 98.03
67 | 030409005002 | 避雷网 | 1.名称 2.材质 3.规格 4.安装形式 5.混凝土块标号 | m | 62.4 | 13.22 | 824.93
|  | 分部小计 |  |  |  |  | 11085.25
单价措施项目清单
68 | 031301017002 | 脚手架搭拆 |  | 项 | 1 | 388.86 | 388.86
|  | 分部小计 |  |  |  |  | 388.86
合 计 | [6 empty] | 30909.62

## F.4 总价措施项目清单计价表(表-11)【3号瞭望台‖安装~
总价措施项目清单计价表
工程名称：遂宁市安居区国家储备林项目（一期）-海龙村建设项目（基础设施部分）-常理镇劳务分包\常理镇-劳务1\3号瞭望台【安装工程】 |  |  |  | 标段：/
序 号 | 项目编码 | 项目名称 | 计算基础 | 费率 （%） | 金额 （元） | 调整费率 (%) | 调整后 金额(元) | 备注
1 | 031302001002 | 安全文明施工费
1.1 | ① | 环境保护费 | 不含总价措施税前工程造价 | 0
1.2 | ② | 文明施工费 | 不含总价措施税前工程造价
1.3 | ③ | 安全施工费 | 不含总价措施税前工程造价 | 0
1.4 | ④ | 临时设施费 | 不含总价措施税前工程造价 | 0
2 | 031302002002 | 夜间施工增加费
3 | 031302003002 | 非夜间施工增加
4 | 031302004002 | 二次搬运费
5 | 031302005002 | 冬雨季施工增加费
6 | 031302006002 | 已完工程及设备保护费
7 | 031302008002 | 工程定位复测费
合 计 | [5 empty] | - | - | -

## G.1 其他项目清单计价汇总表(表-12)【3号瞭望台‖安装~
其他项目清单与计价汇总表
工程名称：遂宁市安居区国家储备林项目（一期）-海龙村建设项目（基础设施部分）-常理镇劳务分包\常理镇-劳务1\3号瞭望台【安装工程】 |  | 标段：/
序号 | 项 目 名 称 | 金额（元） | 结算金额(元) | 备注
1 | 暂列金额
2 | 暂估价
2.1 | 材料(工程设备)暂估价/结算价 | -
2.2 | 专业工程暂估价/结算价
3 | 计日工
4 | 总承包服务费
合 计 |  |  |  | -

## G.2 暂列金额明细表(表-12-1)【3号瞭望台‖安装工程】
暂列金额明细表
工程名称：遂宁市安居区国家储备林项目（一期）-海龙村建设项目（基础设施部分）-常理镇劳务分包\常理镇-劳务1\3号瞭望台【安装工程】 |  | 标段：/
序号 | 项目名称 | 计量单位 | 暂定金额(元) | 备注
1 | 暂列金额 | 项
合 计 |  |  |  | -

## G.4 专业工程暂估价表(表-12-3)【3号瞭望台‖安装工~
专业工程暂估价及结算价表
工程名称：遂宁市安居区国家储备林项目（一期）-海龙村建设项目（基础设施部分）-常理镇劳务分包\常理镇-劳务1\3号瞭望台【安装工程】 |  |  | 标段：/
序号 | 工程名称 | 工程内容 | 暂估金额(元) | 结算金额(元) | 差额±(元) | 备注
2.2.1 | 弱电箱及前端设备
合 计 |  |  |  | - | - | -

## L.2 承包人提供主要材料和工程设备一览表(表-21)【3~6
承包人提供主要材料和工程设备一览表 （适用造价信息差额调整法）
工程名称：遂宁市安居区国家储备林项目（一期）-海龙村建设项目（基础设施部分）-常理镇劳务分包\常理镇-劳务1\3号瞭望台【安装工程】 |  |  |  |  | 标段：/
序号 | 名称、规格、型号 | 单位 | 数量 | 风险系数(%) | 基准单价(元) | 投标单价(元) | 发承包人确认单价(元) | 备注
1 | 室内塑料给水管热熔管件 DN20 | 个 | 11.992 |  | 1.68
2 | 室内塑料给水管热熔管件 DN15 | 个 | 77.034 |  | 1.12
3 | 角型阀(带铜活) DN15 | 个 | 6.06 |  | 14.69
4 | 金属软管 D15 | 根 | 6.06 |  | 1.70
5 | 接线盒 | 个 | 51 |  | 1.44
6 | 镀锌钢管 DN20 | m | 48.018
7 | 商品混凝土 C15 | m3 | 2.444
8 | 水 | m3 | 10.6 |  | 3.91
9 | 其他材料费 | 元 | 188.649 |  | 1.00
10 | 商品混凝土 C25 | m3 | 21.779
11 | 预制混凝土井筒 φ800 | m | 2.57
12 | 遇水膨胀止水带 30×20 | m | 8.149 |  | 16.60
13 | 干混砌筑砂浆 M7.5 | t | 0.027
14 | 柴油(机械) | L | 6.943 |  | 6.34
15 | 电力球磨铸铁井盖井座 φ800 | 套 | 2
16 | 钢筋 φ12～16 | t | 3.374
17 | 焊条 综合 | kg | 48.367 |  | 4.15
18 | 镀锌铁丝 22# | kg | 9.441 |  | 3.00
19 | 钢筋 综合 | t | 0.175
20 | 型钢 综合 | kg | 584.64
21 | 湿拌抹灰砂浆 | m3 | 0.991
22 | 管罩 | 个 | 2.424 |  | 21.00
23 | 塑料排水管 | m | 11.916 |  | 20.00
24 | 塑料排水管热熔直接 | 个 | 3.096 |  | 4.20
25 | 锯材 综合 | m3 | 0.543 |  | 1480.00
26 | 复合模板 | m2 | 26.807 |  | 28.66
27 | 摊销卡具和支撑钢材 | kg | 2.39 |  | 3.58
28 | 侧排雨水斗 YD75 | 套 | 5 |  | 55.00
29 | 电力电缆 WDZB2-YJY-5X16mm2 | m | 10.1
30 | 1#1AL1配电箱 20kW | 台 | 1
31 | 1#2AL1配电箱 10kW | 台 | 1
32 | 三联单控开关 | 只 | 2.04 |  | 11.90
33 | T8 LED单管荧光灯 | 套 | 3.03 |  | 28.00
34 | 带声控开关吸顶灯 | 套 | 6.06 |  | 25.00
35 | 自带电源非集中控制型楼层指示灯 | 套 | 2.02 |  | 24.60
36 | 截止阀 DN25 | 个 | 2.02 |  | 25.00
37 | U-PVC塑料雨水管 DN75 | m | 29.988 |  | 6.50
38 | 室内塑料排水管粘接管件 DN75 | 个 | 27.081 |  | 5.00
39 | 自带电源非集中控制型疏散指示标志灯 | 套 | 5.05 |  | 24.60
40 | 防水防潮灯 | 套 | 2.02 |  | 45.00
41 | 照明开关 | 只 | 2.04 |  | 7.90
42 | 截止阀 DN32 | 个 | 2.02 |  | 30.00
43 | Y型过滤器 DN32 | 个 | 1.01 |  | 58.73
44 | 水表 DN32 | 个 | 1 |  | 42.82
45 | 自动排气阀 DN15 | 个 | 1 |  | 15.00
46 | PPR塑料给水管 DN32 | m | 10.079 |  | 6.57
47 | 室内塑料给水管热熔管件 DN32 | 个 | 10.724 |  | 3.26
48 | PPR塑料给水管 DN25 | m | 4.064 |  | 4.02
49 | 室内塑料给水管热熔管件 DN25 | 个 | 4.9 |  | 2.23
50 | PPR塑料给水管 DN20 | m | 2.967 |  | 2.94
51 | PPR塑料给水管 DN15 | m | 29.2 |  | 2.79
52 | PPR塑料给水管 DN15(热水） | m | 22.291 |  | 3.49
53 | PPR塑料给水管 DN20(热水） | m | 5.05 |  | 4.00
54 | 连体坐便器 | 个 | 2.02
55 | 连体坐便器进水阀配件 | 套 | 2.02 |  | 45.00
56 | 座便器桶盖 | 套 | 2.02 |  | 50.00
57 | 双管成品淋浴器（含固定件） | 套 | 2 |  | 298.00
58 | 洗脸盆 | 个 | 2.02 |  | 120.00
59 | 洗脸盆排水附件 | 套 | 2.02 |  | 45.00
60 | 混合冷热水龙头 | 个 | 2.02 |  | 16.00
61 | 电热水器 V=50L,N=3KW | 台 | 2
62 | 地漏 DN50 | 个 | 2.02 |  | 2.80
63 | U-PVC塑料排水管 DN100 | m | 20.644 |  | 17.50
64 | 室内塑料排水管粘接管件 DN100 | 个 | 25.12 |  | 10.00
65 | U-PVC塑料排水管 DN50 | m | 7.205 |  | 5.50
66 | 室内塑料排水管粘接管件 DN50 | 个 | 4.913 |  | 1.80
67 | 焊接钢管 DN125 | m | 0.318 |  | 64.22
68 | 无缝钢管 D219×6 | m | 0.318 |  | 140.57
69 | 灭火器 | 个 | 4 |  | 65.00
70 | 镀锌钢管 DN40 | m | 17.098
71 | 电力电缆 WDZB2-YJY-5X10mm2 | m | 6.666
72 | JDG管 DN20 | m | 193.589 |  | 2.21
73 | 电气配线 WDZB2-BYJ-2.5mm2 | m | 266.359
74 | 电气配线 WDZB2-BYJ-4mm2 | m | 234.982
75 | 浴霸(带排气扇) | 套 | 2
76 | T8 LED双管荧光灯 | 套 | 9.09 |  | 55.00
77 | 双联单控开关 | 只 | 2.04 |  | 11.90
78 | 四联单控开关 | 只 | 2.04 |  | 17.20
79 | 单相3+2孔双联暗插座 | 套 | 11.22 |  | 9.90
80 | 单相3+2孔双联暗插座(带防护罩) | 套 | 2.04 |  | 9.90
81 | 自带电源非集中控制型安全出口指示灯 | 套 | 3.03 |  | 33.00
82 | 自带电源非集中控制型应急照明灯具（吊装) | 套 | 2.02 |  | 50.00
83 | 自带电源非集中控制型应急照明灯具（壁装) | 套 | 8.08 |  | 50.00
84 | 暗装开关（插座）底盒 | 个 | 21.42 |  | 1.30
85 | MEB等电位端子箱 | 个 | 1.005 |  | 85.00
86 | SEB辅助等电位端子箱 | 个 | 2.01 |  | 26.42
87 | 接地测试端子 | 个 | 2.01 |  | 38.05
88 | 电气配线 WDZB2N-RYJS-2x2.5mm2 | m | 93.194
89 | 网络插座 | 个 | 7.07 |  | 12.14
90 | 镀锌钢管 DN25 | m | 45.248
91 | CAT.6 4Pair UTP | m | 92.337 |  | 2.50
92 | 型钢 | kg | 0.5
93 | 圆钢 | kg | 4.98 |  | 4.00
94 | 避雷针 | 根 | 1 |  | 25.00
95 | 镀锌圆钢 φ16 | m | 65.52
96 | 应急照明集中电源 1FP1 0.3kW | 台 | 1
97 | 干混砌筑砂浆 M5 | t | 0.122

## E.3 单位工程招标控制价汇总表(表-04)【林下种植管理用~
单位工程招标控制价汇总表
工程名称：遂宁市安居区国家储备林项目（一期）-海龙村建设项目（基础设施部分）-常理镇劳务分包\常理镇-劳务1\林下种植管理用房【建筑与装饰工程】 |  | 标段：/
序号 | 汇总内容 | 金 额（元） | 其中:暂估价(元)
1 | 分部分项及单价措施项目 | 95509.75
0101 | 土石方工程 | 1865.41
0104 | 砌筑工程 | 6534.36
0105 | 混凝土及钢筋混凝土工程 | 11490.19
0106 | 金属结构工程 | 8650.11
0108 | 门窗工程 | 1617.48
0109 | 屋面及防水工程 | 6814.40
0110 | 保温、隔热、防腐工程 | 6629.85
0111 | 楼地面装饰工程 | 7126.17
0112 | 墙、柱面装饰与隔断、幕墙工程 | 12020.85
0113 | 天棚工程 | 370.52
0114 | 油漆、涂料、裱糊工程 | 7616.05
0115 | 其他装饰工程 | 4297.13
| 单价措施项目 | 20477.23
2 | 总价措施项目 |  | -
2.1 | 其中：安全文明施工费 |  | -
3 | 其他项目 |  | -
3.1 | 其中：暂列金额 |  | -
3.2 | 其中：专业工程暂估价 |  | -
3.3 | 其中：计日工 |  | -
3.4 | 其中：总承包服务费 |  | -
4 | 规费 | 2819.70 | -
5 | 创优质工程奖补偿奖励费 |  | -
6 | 税前不含税工程造价 | 98329.45 | -
6.1 | 其中：除税甲供材料（设备）费 |  | -
7 | 销项增值税额 | 2949.88 | -
8 | 附加税 |  | -
招标控制价/投标报价总价合计=税前不含税工程造价+销项增值税额+附加税 |  | 101279.33

## F.1.1 分部分项工程和单价措施项目清单与计价表(表-0~7
分部分项工程和单价措施项目清单与计价表
工程名称：遂宁市安居区国家储备林项目（一期）-海龙村建设项目（基础设施部分）-常理镇劳务分包\常理镇-劳务1\林下种植管理用房【建筑与装饰工程】 |  |  |  |  | 标段：/
序号 | 项目编码 | 项目名称 | 项目特征 | 计量 单位 | 工程 量 | 金额（元）
[6 empty] | 综合单价 | 合价 | 其 中
暂估价
0101 土石方工程
1 | 010101001008 | 平整场地 | 1.土壤类别：综合考虑 2.挖土深度：综合考虑 3.弃方运距：投标人自行综合考虑 4.其他：其他未说明问题详设计、满足规范要求 | m2 | 84.8 | 1.20 | 101.76
2 | 010101003008 | 挖沟槽、基坑土方 | 1.土壤类别：综合 2.挖土深度：综合 | m3 | 101.63 | 11.44 | 1162.65
3 | 010103001008 | 回填方 | 1.填方材料品种：符合设计文件及规范要求的合格填料 2.回填方式：投标人自行综合考虑 3.填方粒径要求：满足设计及规范要求，解小单价考虑其中 4.其它：满足设计及规范要求 5.填方来源、运距：投标人踏勘现场自行综合考虑利用石方、取土场、借土、买土回填及场内外运距综合考虑 | m3 | 81.66 | 6.45 | 526.71
4 | 010103002018 | 余方弃置 基本运距1KM | 1.运输品种：土方综合； 2.基本运距：1KM； 3.装、运、卸、推方式：综合考虑； 4.土方消纳费投标人综合考虑投标报价； 5.具体应满足施工设计图、施工技术规范及质量验收规范要求； | m3 | 19.97 | 2.30 | 45.93
5 | 010103002019 | 余方弃置 增运运距1KM | 1.运输品种：土方综合； 2.增运运距：1KM； 3.装、运、卸、推方式：综合考虑； 4.土方消纳费投标人综合考虑投标报价； 5.具体应满足施工设计图、施工技术规范及质量验收规范要求； | m3 | 19.97 | 1.42 | 28.36
|  | 分部小计 |  |  |  |  | 1865.41
0104 砌筑工程
6 | 010401003008 | 实心砖墙 | 1.砖品种、规格、强度等级：MU10页岩标准砖 2.墙体类型：综合 3.砂浆强度等级、配合比：干混砌筑砂浆 M7.5 | m3 | 1.99 | 200.92 | 399.83
7 | 010401004008 | 多孔砖墙 | 1.砖品种、规格、强度等级：烧结多孔砖 200*90*90mm 2.墙体类型：综合 3.砂浆强度等级、配合比：干混砌筑砂浆 M7.5 | m3 | 14.99 | 193.77 | 2904.61
8 | 010401012008 | 零星砌砖 | 1.零星砌砖名称、部位：台阶、梯步等 2.砖品种、规格、强度等级：MU10页岩标准砖 3.砂浆强度等级、配合比：干混砌筑砂浆 M7.5 | m3 | 0.27 | 265.49 | 71.68
9 | 010401014008 | 砖地沟 | 1.砖品种、规格、强度等级：MU10页岩标砖 2.沟截面尺寸：详设计 3.垫层材料种类、厚度：100mm厚 C15混凝土 4.砂浆强度等级：干混砌筑砂浆M5、干混抹灰砂浆 M15 5.预制钢筋混凝土盖板 6.做法：详设计 | m | 41.97 | 75.25 | 3158.24
|  | 分部小计 |  |  |  |  | 6534.36
0105 混凝土及钢筋混凝土工程
10 | 010501001006 | 垫层 C20 | 1.混凝土种类：商品混凝土 2.混凝土强度等级：C20 3.其他：满足设计及规范要求 | m3 | 2.18 | 55.12 | 120.16
11 | 010501003006 | 基础 C30 | 1.混凝土种类：商品混凝土 2.混凝土强度等级：C30 3.其他：满足设计及规范要求 | m3 | 9.38 | 41.65 | 390.68
12 | 010503001008 | 基础梁 C30 | 1.混凝土种类：商品混凝土 2.混凝土强度等级：C30 3.其他：满足设计及规范要求 | m3 | 6.83 | 43.92 | 299.97
13 | 010502001007 | 矩形柱 C30 | 1.混凝土种类：商品混凝土 2.混凝土强度等级：C30 3.其他：满足设计及规范要求 | m3 | 4.45 | 57.50 | 255.88
14 | 010504001007 | 直形墙 C30 | 1.混凝土种类：商品混凝土 2.混凝土强度等级：C30 3.其他：满足设计及规范要求 | m3 | 3.17 | 61.57 | 195.18
15 | 010503002008 | 矩形梁 C30 | 1.混凝土种类：商品混凝土 2.混凝土强度等级：C30 3.其他：满足设计及规范要求 | m3 | 0.15 | 45.40 | 6.81
16 | 010505001013 | 有梁板 C30 | 1.混凝土种类：商品混凝土 2.混凝土强度等级：C30 3.其他：满足设计及规范要求 | m3 | 14.62 | 46.79 | 684.07
17 | 010502002008 | 构造柱 C25 | 1.混凝土种类：商品混凝土 2.混凝土强度等级：C25 3.其他：满足设计及规范要求 | m3 | 1.79 | 82.01 | 146.80
18 | 010503005008 | 过梁 C25 | 1.混凝土种类：商品混凝土 2.混凝土强度等级：C25 3.其他：满足设计及规范要求 | m3 | 0.56 | 79.06 | 44.27
19 | 010507007014 | 翻边（止水带） C20 | 1.混凝土种类：商品混凝土 2.混凝土强度等级：C20 3.其他：满足设计及规范要求 | m3 | 0.26 | 65.83 | 17.12
20 | 010507001007 | 散水 C15 | 1.垫层材料种类、厚度：150mm厚5~32mm卵石灌M2.5混合砂浆垫层 2.面层厚度、种类：60mm厚C15混凝土 3.其他：满足设计及规范要求 | m2 | 28.41 | 29.10 | 826.73
21 | 010515001045 | 现浇构件钢筋 HPB300 直径≤φ10 | 1.钢筋种类、规格：HPB300 直径≤φ10 2.钢筋的除锈、连接方式（螺纹套筒除外）、搭接综合考虑，费用包括在投标报价综合单价内，不再单独计量计价 3.钢筋连接方式无论采用绑扎、焊接、机械连接、植筋等由投标人按设计要求及相关规范要求实施，其费用考虑在综合单价中，且达到设计及施工现行规范，结算时不再单独计量计价 4.弧形构件钢筋制作安装由投标人自行综合考虑在投标报价中，结算时不作调整 5.其他：满足设计及规范要求 | t | 0.226 | 1290.41 | 291.63
22 | 010515001046 | 现浇构件钢筋 HRB400 直径≤φ10 | 1.钢筋种类、规格：HRB400 直径≤φ10 2.钢筋的除锈、连接方式（螺纹套筒除外）、搭接综合考虑，费用包括在投标报价综合单价内，不再单独计量计价 3.钢筋连接方式无论采用绑扎、焊接、机械连接、植筋等由投标人按设计要求及相关规范要求实施，其费用考虑在综合单价中，且达到设计及施工现行规范，结算时不再单独计量计价 4.弧形构件钢筋制作安装由投标人自行综合考虑在投标报价中，结算时不作调整 5.其他：满足设计及规范要求 | t | 1.377 | 1410.04 | 1941.63
23 | 010515001047 | 现浇构件钢筋 HRB400 直径φ12～14 | 1.钢筋种类、规格：HRB400 直径φ12～14 2.钢筋的除锈、连接方式（螺纹套筒除外）、搭接综合考虑，费用包括在投标报价综合单价内，不再单独计量计价 3.钢筋连接方式无论采用绑扎、焊接、机械连接、植筋等由投标人按设计要求及相关规范要求实施，其费用考虑在综合单价中，且达到设计及施工现行规范，结算时不再单独计量计价 4.弧形构件钢筋制作安装由投标人自行综合考虑在投标报价中，结算时不作调整 5.其他：满足设计及规范要求 | t | 1.338 | 1462.69 | 1957.08
24 | 010515001048 | 现浇构件钢筋 HRB400 直径φ16～25 | 1.钢筋种类、规格：HRB400 直径φ16～25 2.钢筋的除锈、连接方式（螺纹套筒除外）、搭接综合考虑，费用包括在投标报价综合单价内，不再单独计量计价 3.钢筋连接方式无论采用绑扎、焊接、机械连接、植筋等由投标人按设计要求及相关规范要求实施，其费用考虑在综合单价中，且达到设计及施工现行规范，结算时不再单独计量计价 4.弧形构件钢筋制作安装由投标人自行综合考虑在投标报价中，结算时不作调整 5.其他：满足设计及规范要求 | t | 2.313 | 1537.98 | 3557.35
25 | 010515001049 | 砌体加固筋 HPB300 直径≤φ10 | 1.钢筋种类、规格：HPB300 直径≤φ10 2.钢筋的除锈、连接方式（螺纹套筒除外）、搭接综合考虑，费用包括在投标报价综合单价内，不再单独计量计价 3.钢筋连接方式无论采用绑扎、焊接、机械连接、植筋等由投标人按设计要求及相关规范要求实施，其费用考虑在综合单价中，且达到设计及施工现行规范，结算时不再单独计量计价 4.弧形构件钢筋制作安装由投标人自行综合考虑在投标报价中，结算时不作调整 5.其他：满足设计及规范要求 | t | 0.081 | 1290.41 | 104.52
26 | 010515009008 | 支撑钢筋（铁马） | 1.型钢、钢筋种类：综合考虑 2.规格：综合考虑 | t | 0.034 | 829.14 | 28.19
27 | 010516002008 | 预埋铁件 | 1.钢材种类：综合 2.规格：综合 | t | 0.102 | 6099.21 | 622.12
|  | 分部小计 |  |  |  |  | 11490.19
0106 金属结构工程
28 | 010607005008 | 砌块墙钢丝网加固 | 1.材料品种、规格:φ0.8的20×20孔镀锌焊接钢丝网 2.部位：不同材料交接处等 3.其他：满足设计及规范要求 | m2 | 136.99 | 11.45 | 1568.54
29 | 010603002002 | 成品箱型钢柱 | 1.柱类型：成品箱型钢柱（包含钢结构运费） 2.钢材品种、规格：Q235B、综合 3.单根柱质量：综合 4.螺栓种类：综合 5.探伤要求：符合设计及施工规范要求 6.防火要求：本工程钢柱耐火极限2.5h，钢梁1.5h。耐火极限超过1.5h,防火涂料必须采用厚涂型防火涂料，所选用钢结构防火涂料应具有产品鉴定证书，以及国家指定的防火材料检测机构提供的产品耐火极限检测报告，并有消防监督部门核发的生产许可证。 7.防腐防锈要求：除锈后涂刷环氧磷酸锌底漆,干漆膜厚度不小于70μm;环氧云铁中间漆,干漆膜厚度不小于60um;丙烯酸聚氨酯面漆干漆膜厚度不小于90um。安装完后在漆面损伤处应补刷。面漆颜色按建筑图要求,所用油漆应与钢结构防火涂料能结合在一起且相容。 8.其它：符合设计及施工规范要求 | t | 0.251 | 1307.90 | 328.28
30 | 010606008007 | 钢楼梯 花纹钢板楼板 厚5mm | 1.钢材品种、规格:Q235B、综合 2.钢梯形式:踏步式 3.螺栓种类：综合 4.钢板厚度：5mm 3.防火要求：本工程钢柱耐火极限2.5h，钢梁1.5h。耐火极限超过1.5h,防火涂料必须采用厚涂型防火涂料，所选用钢结构防火涂料应具有产品鉴定证书，以及国家指定的防火材料检测机构提供的产品耐火极限检测报告，并有消防监督部门核发的生产许可证。 5.防腐防锈要求：除锈后涂刷环氧磷酸锌底漆,干漆膜厚度不小于70μm;环氧云铁中间漆,干漆膜厚度不小于60um;丙烯酸聚氨酯面漆干漆膜厚度不小于90um。安装完后在漆面损伤处应补刷。面漆颜色按建筑图要求,所用油漆应与钢结构防火涂料能结合在一起且相容。 6.其它：符合设计及施工规范要求 | t | 1.17 | 5772.04 | 6753.29
|  | 分部小计 |  |  |  |  | 8650.11
0108 门窗工程
31 | 010801002008 | 成品实木套装门 | 1.门类型：成品实木套装门 2.框截面尺寸及开启方式：尺寸综合，开启方式综合 3.门扇厚度：满足设计及相关规范要求 4.五金材料：拉手、风撑、闭门器、顺序器、门锁等配件及五金等费用含在本项清单综合单价中，门套包含在综合单价内 5.其它：详设计及相关规范要求 | m2 | 1.89 | 76.08 | 143.79
32 | 010802001008 | 断桥铝合金平开门 6中透光Low-E+9A+6透明中空玻璃 | 1.门类型：断桥隔热铝合金平开门 2.框截面尺寸及开启方式：尺寸综合，开启方式综合 3.门扇厚度：满足设计及相关规范要求 4.玻璃品种、厚度：6中透光Low-E+9A+6透明中空玻璃 4.五金材料：拉手、风撑、闭门器、顺序器、门锁等配件及五金等费用含在本项清单综合单价中，门套包含在综合单价内 5.其它：详设计及相关规范要求 | m2 | 2.31 | 57.66 | 133.19
33 | 010807001008 | 断桥铝合金窗 6中透光Low-E+9A+6透明中空玻璃 | 1.窗类型：断桥隔热铝合金窗(包含平开窗上部固定窗) 2.窗洞尺寸：详设计 3.材料种类：断桥铝合金 4.玻璃品种、厚度：6中透光Low-E+9A+6透明中空玻璃 5.五金材料：详设计 6.其他：其他未说明问题详设计、满足规范要求 | m2 | 23.12 | 57.98 | 1340.50
|  | 分部小计 |  |  |  |  | 1617.48
0109 屋面及防水工程
34 | 010902003008 | 屋面刚性层 | 1.刚性层厚度：40mm 2.混凝土种类：C20细石商品混凝土 3.钢筋种类：内配φ4双向@150冷拔钢丝或φ6@200构造筋 3.嵌缝材料种类 ;6000mmmX6000mm仓缝,缝宽20mm,仓缝用防水油膏嵌实 4.其他:满足设计及规范要求 | m2 | 72.96 | 15.43 | 1125.77
35 | 010902001013 | 聚酯胎SBS弹性体改性沥青防水卷材 厚3.0mm | 1.卷材品种、规格、厚度：弹性体改性沥青防水卷材 聚酯胎 3mm 2.防水层数：一层 3.防水层做法：详设计 | m2 | 83.28 | 16.95 | 1411.60
36 | 010904002036 | 聚合物水泥(JS)防水涂料 厚1.2mm | 1.防水膜品种：聚合物水泥(JS)防水涂料 Ⅱ型 2.涂膜厚度、遍数：1.2mm 3.其他:满足设计及规范要求 | m2 | 166.25 | 10.00 | 1662.50
37 | 010904002037 | 聚合物水泥(JS)防水涂料 厚1.5mm（双层） | 1.防水膜品种：聚合物水泥(JS)防水涂料 Ⅱ型（双层） 2.涂膜厚度、遍数：1.5mm 3.其他:满足设计及规范要求 | m2 | 83.28 | 25.19 | 2097.82
38 | 010904002038 | 聚合物水泥(JS)防水涂料 厚1.5mm | 1.防水膜品种：聚合物水泥(JS)防水涂料 Ⅱ型 2.涂膜厚度、遍数：1.5mm 3.其他:满足设计及规范要求 | m2 | 3.8 | 12.59 | 47.84
39 | 011003001014 | 聚酯无纺布隔离层 | 1.铺设位置：详设计 2.材料规格、厚度：聚酯无纺布 200g/m2 3.其他:满足设计及规范要求 | m2 | 83.28 | 5.63 | 468.87
|  | 分部小计 |  |  |  |  | 6814.40
0110 保温、隔热、防腐工程
40 | 011001001025 | 保温隔热屋面 1:6水泥炉渣 | 1.部位：屋面 2.保温隔热方式：详设计施工图 3.保温隔热材料品种及厚度：1:6水泥炉渣找坡、回填 4.其他：其他未说明问题详设计、满足规范要求 | m3 | 7.59 | 277.34 | 2105.01
41 | 011001001026 | 挤塑聚苯保温板B1级 厚70mm | 1.部位：屋面 2.保温隔热方式：详设计施工图 3.保温隔热材料品种及厚度：挤塑聚苯保温板B1级 厚70mm 4.其他：其他未说明问题详设计、满足规范要求 | m2 | 72.96 | 3.19 | 232.74
42 | 011001003013 | 聚苯乙烯保温板A2级 厚35mm | 1.保温隔热部位：外墙面 2.保温隔热材料品种、规格：聚苯乙烯保温板A2级 厚35mm 3.粘结材料种类：胶粘剂 4.其他：其他未说明问题详设计、满足规范要求 | m2 | 115.41 | 37.19 | 4292.10
|  | 分部小计 |  |  |  |  | 6629.85
0111 楼地面装饰工程
43 | 011101006047 | 20mm厚M20干混砂浆 找平层、保护层 | 1.厚度、砂浆配合比：20mm厚 M20干混砂浆 2.类型包括：干混砂浆找平层、找坡层、保护层、隔离层等综合 | m2 | 72.96 | 7.90 | 576.38
44 | 011101006048 | 20mm厚M15干混砂浆 找平层、保护层 | 1.厚度、砂浆配合比：20mm厚 M15干混砂浆 2.类型包括：干混砂浆找平层、找坡层、保护层、隔离层等综合 | m2 | 68.85 | 7.90 | 543.92
45 | 011101006049 | 30mm厚M15干混砂浆 找平层、保护层 | 1.厚度、砂浆配合比：30mm厚 M15干混砂浆 2.类型包括：干混砂浆找平层、找坡层、保护层、隔离层等综合 | m2 | 3.56 | 10.98 | 39.09
46 | 011101003003 | 100mm厚C20细石混凝土地面（含垫层） | 1.垫层：C15混凝土垫层 50mm厚 2.混凝土种类、强度等级：C20 细石混凝土(内配φ6.5双向@200构造筋) 3.厚度：100mm 4.其他:满足设计及规范要求 | m2 | 82.17 | 32.39 | 2661.49
47 | 011102003016 | 800*800*10mm防滑地砖楼地面 | 1.结合层厚度、砂浆配合比：20mm厚M15干混砂浆结合层 2.面层材料品种、规格、颜色：防滑地砖 800*800*10mm 3.嵌缝材料种类：满足设计要求 4.其他:满足设计及规范要求 | m2 | 72.41 | 41.11 | 2976.78
48 | 011105003008 | 地砖踢脚线 | 1.踢脚线高度：综合 2.找平层厚度、材料种类：12mm厚1：2.5水泥砂浆 3.面层材料品种、规格、颜色：8mm厚地砖 4.其它：符合设计及规范要求 | m2 | 4.92 | 66.77 | 328.51
|  | 分部小计 |  |  |  |  | 7126.17
0112 墙、柱面装饰与隔断、幕墙工程
49 | 011201001018 | 外墙抹灰 | 1.基层处理 2.专业界面剂一道 3.20mm厚M15干混砂浆抹面压光（掺5%防水剂） 4.5mm厚聚合物防水抗裂砂浆，压入耐碱玻纤网格布 5.满足设计及规范要求 | m2 | 161.13 | 58.90 | 9490.56
50 | 011201004008 | 立面15mm厚M15干混砂浆找平层 | 1.基层类型：综合 2.找平层砂浆厚度、配合比：15mm厚M15干混砂浆 3.专业界面剂一道 4.满足设计及规范要求 | m2 | 135.61 | 9.27 | 1257.10
51 | 011204003008 | 300*600*8mm墙砖 | 1.墙体类型：综合 2.基层处理：水：水泥：粗砂：805胶水=0.6：1：0.5：0.08刷一道 2.安装方式：粘结剂粘贴 3.面层材料品种、规格、颜色：300*600*8mm墙砖 4.缝宽、嵌缝材料种类：满足设计要求 | m2 | 20.78 | 61.27 | 1273.19
|  | 分部小计 |  |  |  |  | 12020.85
0113 天棚工程
52 | 011302001008 | 300*300铝合金扣板吊顶 | 1.基层处理：涂刷1.0mm厚JS防水涂料 2.吊顶形式、吊杆规格、高度：φ8吊杆，间距1200mm 3.龙骨材料种类、规格、中距：轻钢龙骨 4.面层材料品种、规格：铝合金扣板 300*300 5.压条材料种类、规格：满足设计要求 | m2 | 3.52 | 105.26 | 370.52
|  | 分部小计 |  |  |  |  | 370.52
0114 油漆、涂料、裱糊工程
53 | 011407001013 | 墙面喷无机涂料 | 1.基层类型 ：综合 2.喷刷涂料部位 ：内墙 3.腻子种类 ：两遍 4.刮腻子要求 ：成品腻子 5.涂料品种、喷刷遍数：灰色涂料 | m2 | 118.45 | 18.77 | 2223.31
54 | 011406001005 | 天棚喷无机涂料 | 1.基层类型 ：综合 2.喷刷涂料部位 ：天棚 3.涂料品种、喷刷遍数：无机涂料 | m2 | 83.36 | 12.28 | 1023.66
55 | 011406001006 | 外墙漆 | 1.基层类型：综合 2.腻子种类：成品腻子粉 耐水型 3.刮腻子遍数：满刮腻子 4.油漆品种、刷漆遍数：外墙乳胶漆 5.部位：详设计 | m2 | 153.14 | 28.53 | 4369.08
|  | 分部小计 |  |  |  |  | 7616.05
0115 其他装饰工程
56 | 011503001013 | 成品矩管楼梯栏杆 | 1.成品矩管栏杆 2.栏杆材料种类、规格：详设计 3.其他:满足设计及规范要求 | m2 | 10.26 | 168.33 | 1727.07
57 | 011503008003 | 玻璃栏板 H=1200m | 1.栏杆玻璃的种类、规格：6+0.76+6mm双钢化夹胶玻璃 2.栏杆种类、规格：不锈钢管，规格详设计 3.高度：1200mm 4.其他:满足设计及规范要求 | m | 34 | 75.59 | 2570.06
|  | 分部小计 |  |  |  |  | 4297.13
单价措施项目清单
脚手架工程
58 | 011701001008 | 综合脚手架 | 1.建筑结构形式：综合 2.檐口高度：单层建筑(檐口高度) ≤6m 3.搭设方式：综合 4.搭设高度：综合 5.满足设计及现行施工规范要求，综合单价中包含完成此项目的全部工作内容的费用 | m2 | 84.8 | 11.10 | 941.28
59 | 011701002008 | 外脚手架 | 1.搭设方式：双排脚手架 2.搭设高度：高度≤15m 3.脚手架材质：综合考虑 4.其他：满足设计及相关规范要求 | m2 | 124.2 | 18.70 | 2322.54
|  | 分部小计 |  |  |  |  | 3263.82
混凝土模板及支架（撑 ）
60 | 011702001012 | 垫层 | 1.构件类型：垫层模板 2.模板材料：投标人自行考虑 3.支架材料：投标人自行考虑 4.本项目投标人应根据设计图、投标施工组织设计、现场实际情况综合报价，不论采用何种支模方式均执行该综合单价 5.综合单价内应包含模板支架及模板的安拆、维修、维护、运输等相关费用 6.其他要求：满足设计与施工验收规范 | m2 | 4.56 | 30.68 | 139.90
61 | 011702001013 | 独立基础 | 1.构件类型：独立基础模板 2.模板材料：投标人自行考虑 3.支架材料：投标人自行考虑 4.本项目投标人应根据设计图、投标施工组织设计、现场实际情况综合报价，不论采用何种支模方式均执行该综合单价 5.综合单价内应包含模板支架及模板的安拆、维修、维护、运输等相关费用 6.其他要求：满足设计与施工验收规范 | m2 | 20.4 | 48.20 | 983.28
62 | 011702001014 | 带形基础 | 1.构件类型：带形基础模板 2.模板材料：投标人自行考虑 3.支架材料：投标人自行考虑 4.本项目投标人应根据设计图、投标施工组织设计、现场实际情况综合报价，不论采用何种支模方式均执行该综合单价 5.综合单价内应包含模板支架及模板的安拆、维修、维护、运输等相关费用 6.其他要求：满足设计与施工验收规范 | m2 | 2.03 | 44.49 | 90.31
63 | 011702002008 | 矩形柱 | 1.构件类型：柱模板 2.模板材料：投标人自行考虑 3.支架材料：投标人自行考虑 4.本项目投标人应根据设计图、投标施工组织设计、现场实际情况综合报价，不论采用何种支模方式均执行该综合单价 5.综合单价内应包含模板支架及模板的安拆、维修、维护、运输等相关费用 6.其他要求：满足设计与施工验收规范 | m2 | 39.18 | 48.97 | 1918.64
64 | 011702003008 | 构造柱 | 1.构件类型：构造柱模板 2.模板材料：投标人自行考虑 3.支架材料：投标人自行考虑 4.本项目投标人应根据设计图、投标施工组织设计、现场实际情况综合报价，不论采用何种支模方式均执行该综合单价 5.综合单价内应包含模板支架及模板的安拆、维修、维护、运输等相关费用 6.其他要求：满足设计与施工验收规范 | m2 | 19.06 | 45.42 | 865.71
65 | 011702011007 | 直形墙 | 1.构件类型：直行墙模板 2.模板材料：投标人自行考虑 3.支架材料：投标人自行考虑 4.本项目投标人应根据设计图、投标施工组织设计、现场实际情况综合报价，不论采用何种支模方式均执行该综合单价 5.综合单价内应包含模板支架及模板的安拆、维修、维护、运输等相关费用 6.其他要求：满足设计与施工验收规范 | m2 | 31.68 | 48.56 | 1538.38
66 | 011702005008 | 基础梁 | 1.构件类型：基础梁模板 2.模板材料：投标人自行考虑 3.支架材料：投标人自行考虑 4.本项目投标人应根据设计图、投标施工组织设计、现场实际情况综合报价，不论采用何种支模方式均执行该综合单价 5.综合单价内应包含模板支架及模板的安拆、维修、维护、运输等相关费用 6.其他要求：满足设计与施工验收规范 | m2 | 71.56 | 46.77 | 3346.86
67 | 011702006008 | 矩形梁 | 1.构件类型：矩形梁模板 2.模板材料：投标人自行考虑 3.支架材料：投标人自行考虑 4.本项目投标人应根据设计图、投标施工组织设计、现场实际情况综合报价，不论采用何种支模方式均执行该综合单价 5.综合单价内应包含模板支架及模板的安拆、维修、维护、运输等相关费用 6.其他要求：满足设计与施工验收规范 | m2 | 1.63 | 47.42 | 77.29
68 | 011702009008 | 过梁 | 1.构件类型：过梁模板 2.模板材料：投标人自行考虑 3.支架材料：投标人自行考虑 4.本项目投标人应根据设计图、投标施工组织设计、现场实际情况综合报价，不论采用何种支模方式均执行该综合单价 5.综合单价内应包含模板支架及模板的安拆、维修、维护、运输等相关费用 6.其他要求：满足设计与施工验收规范 | m2 | 8.52 | 55.86 | 475.93
69 | 011702014008 | 有梁板 | 1.构件类型：有梁板模板 2.模板材料：投标人自行考虑 3.支架材料：投标人自行考虑 4.本项目投标人应根据设计图、投标施工组织设计、现场实际情况综合报价，不论采用何种支模方式均执行该综合单价 5.综合单价内应包含模板支架及模板的安拆、维修、维护、运输等相关费用 6.其他要求：满足设计与施工验收规范 | m2 | 126.19 | 49.27 | 6217.38
70 | 011702008013 | 砼翻边 | 1.构件类型：砼翻边模板 2.模板材料：投标人自行考虑 3.支架材料：投标人自行考虑 4.本项目投标人应根据设计图、投标施工组织设计、现场实际情况综合报价，不论采用何种支模方式均执行该综合单价 5.综合单价内应包含模板支架及模板的安拆、维修、维护、运输等相关费用 6.其他要求：满足设计与施工验收规范 | m2 | 2.93 | 47.96 | 140.52
71 | 011702029007 | 散水 | 1.构件类型：散水模板 2.模板材料：投标人自行考虑 3.支架材料：投标人自行考虑 4.本项目投标人应根据设计图、投标施工组织设计、现场实际情况综合报价，不论采用何种支模方式均执行该综合单价 5.综合单价内应包含模板支架及模板的安拆、维修、维护、运输等相关费用 6.其他要求：满足设计与施工验收规范 | m2 | 4.19 | 30.68 | 128.55
|  | 分部小计 |  |  |  |  | 15922.75
垂直运输
72 | 011703001008 | 垂直运输 | 1.建筑物建筑类型及结构形式：详施工设计； 2.地下室建筑面积：详施工设计； 3.建筑物檐口高度、层数：详施工设计； 4.其它满足设计、施工及验收规范要求； | m2 | 84.8 | 15.22 | 1290.66
|  | 分部小计 |  |  |  |  | 1290.66
大型机械设备进出场及安拆
分部小计
|  | 分部小计 |  |  |  |  | 20477.23
合 计 | [6 empty] | 95509.75

## F.4 总价措施项目清单计价表(表-11)【林下种植管理用房~
总价措施项目清单计价表
工程名称：遂宁市安居区国家储备林项目（一期）-海龙村建设项目（基础设施部分）-常理镇劳务分包\常理镇-劳务1\林下种植管理用房【建筑与装饰工程】 |  |  |  | 标段：/
序 号 | 项目编码 | 项目名称 | 计算基础 | 费率 （%） | 金额 （元） | 调整费率 (%) | 调整后 金额(元) | 备注
1 | 011707001008 | 安全文明施工费
1.1 | ① | 环境保护费 | 不含总价措施税前工程造价 | 0
1.2 | ② | 文明施工费 | 不含总价措施税前工程造价
1.3 | ③ | 安全施工费 | 不含总价措施税前工程造价 | 0
1.4 | ④ | 临时设施费 | 不含总价措施税前工程造价 | 0
2 | 011707002008 | 夜间施工增加费
3 | 011707003008 | 非夜间施工照明
4 | 011707004008 | 二次搬运费
5 | 011707005008 | 冬雨季施工增加费
6 | 011707006008 | 地上、地下设施、建筑物的临时保护设施
7 | 011707007008 | 已完工程及设备保护费
8 | 011707008008 | 工程定位复测费
合 计 | [5 empty] | - | - | -

## G.1 其他项目清单计价汇总表(表-12)【林下种植管理用房~
其他项目清单与计价汇总表
工程名称：遂宁市安居区国家储备林项目（一期）-海龙村建设项目（基础设施部分）-常理镇劳务分包\常理镇-劳务1\林下种植管理用房【建筑与装饰工程】 |  | 标段：/
序号 | 项 目 名 称 | 金额（元） | 结算金额(元) | 备注
1 | 暂列金额
2 | 暂估价
2.1 | 材料(工程设备)暂估价/结算价 | -
2.2 | 专业工程暂估价/结算价
3 | 计日工
4 | 总承包服务费
合 计 |  |  |  | -

## G.2 暂列金额明细表(表-12-1)【林下种植管理用房‖建~
暂列金额明细表
工程名称：遂宁市安居区国家储备林项目（一期）-海龙村建设项目（基础设施部分）-常理镇劳务分包\常理镇-劳务1\林下种植管理用房【建筑与装饰工程】 |  | 标段：/
序号 | 项目名称 | 计量单位 | 暂定金额(元) | 备注
1 | 暂列金额 | 项
合 计 |  |  |  | -

## G.4 专业工程暂估价表(表-12-3)【林下种植管理用房‖~
专业工程暂估价及结算价表
工程名称：遂宁市安居区国家储备林项目（一期）-海龙村建设项目（基础设施部分）-常理镇劳务分包\常理镇-劳务1\林下种植管理用房【建筑与装饰工程】 |  |  | 标段：/
序号 | 工程名称 | 工程内容 | 暂估金额(元) | 结算金额(元) | 差额±(元) | 备注
合 计 |  |  |  | - | - | -

## L.2 承包人提供主要材料和工程设备一览表(表-21)【林下~
承包人提供主要材料和工程设备一览表 （适用造价信息差额调整法）
工程名称：遂宁市安居区国家储备林项目（一期）-海龙村建设项目（基础设施部分）-常理镇劳务分包\常理镇-劳务1\林下种植管理用房【建筑与装饰工程】 |  |  |  |  | 标段：/
序号 | 名称、规格、型号 | 单位 | 数量 | 风险系数(%) | 基准单价(元) | 投标单价(元) | 发承包人确认单价(元) | 备注
1 | 柴油(机械) | L | 125.314 |  | 6.34
2 | 水 | m3 | 39.259 |  | 3.91
3 | 干混砌筑砂浆 M7.5 | t | 5.298
4 | 其他材料费 | 元 | 1216.907 |  | 1.00
5 | 商品混凝土 C20 | m3 | 2.507
6 | 商品混凝土 C30 | m3 | 38.793
7 | 商品混凝土 C25 | m3 | 2.362
8 | HPB300 直径≤φ10 | t | 0.329
9 | 焊条 (高强钢筋用) | kg | 31.544 |  | 5.40
10 | 焊条 综合 | kg | 6.155 |  | 4.15
11 | 膨胀螺栓(金属胀锚螺栓) M8×75 | 套 | 222.303 |  | 0.24
12 | 标准砖 | 千匹 | 4.595
13 | 聚合物水泥(JS)防水涂料 Ⅱ型 | kg | 837.647
14 | 800*800*10mm防滑地砖 | m2 | 80.294
15 | 干混地面砂浆 M15 | t | 5.641
16 | 白水泥 | kg | 6.165 |  | 0.63
17 | 二等锯材 | m3 | 2.318 |  | 1480.00
18 | 圆钢 φ≤10 | t | 0.187
19 | 细石商品混凝土 C20 | m3 | 11.825
20 | 建筑油膏 | kg | 30.73 |  | 5.15
21 | 石油沥青 30# | kg | 18.931 |  | 5.45
22 | 汽油 | L | 62.412 |  | 6.74
23 | 水泥 32.5 | kg | 596.723
24 | 干混地面砂浆 M20 | t | 2.944
25 | 干混抹灰砂浆 M15 | t | 10.979
26 | 加工铁件 | kg | 2.369 |  | 4.15
27 | 无机涂料 | kg | 79.61
28 | 商品混凝土 C15 | m3 | 9.262
29 | 电焊丝 | kg | 4.105 |  | 4.15
30 | 螺栓 综合 | kg | 1.57 |  | 4.15
31 | 锯材 综合 | m3 | 0.174 |  | 1480.00
32 | 复合模板 | m2 | 81.922 |  | 28.66
33 | 摊销卡具和支撑钢材 | kg | 113.942 |  | 3.58
34 | 对拉螺栓 | kg | 24.541 |  | 4.15
35 | 对拉螺栓塑料管 | m | 125.499 |  | 1.10
36 | 脚手架钢材 | kg | 120.551 |  | 3.58
37 | M2.5混合砂浆 | m3 | 1.214
38 | 5~32mm卵石 | m3 | 4.737 |  | 100.00
39 | 成品矩管箱形钢柱 | t | 0.251
40 | 成品U形钢扶梯 | t | 1.17 |  | 5000.00
41 | 杉原木 综合 | m3 | 0.012 |  | 1100.00
42 | 成品矩管楼梯栏杆 | m2 | 10.773 |  | 120.00
43 | 铁件 | kg | 1.122 |  | 4.15
44 | 汽油(机械) | L | 3.495 |  | 6.74
45 | 断桥铝合金平开门 6中透光Low-E+9A+6透明中空玻璃 | m2 | 2.223
46 | 镀锌螺钉 带垫 | 个 | 13.248 |  | 0.04
47 | HRB400 直径≤φ10 | t | 1.473
48 | HRB400 直径φ12～14 | t | 1.425
49 | HRB400 直径φ16～25 | t | 2.429
50 | 烧结多孔砖 200×90×90 | 千匹 | 7.15
51 | 螺纹钢 φ＞10 | t | 0.036
52 | 钢材 综合 | kg | 104.55 |  | 4.00
53 | 钢丝网 综合 | m2 | 143.85 |  | 3.32
54 | 成品实木套装门 | m2 | 1.844
55 | 合页 | 副 | 3.382 |  | 1.25
56 | 膨胀螺栓 M8 | 套 | 13.794 |  | 0.24
57 | 断桥铝合金窗 6中透光Low-E+9A+6透明中空玻璃 | m2 | 22.333
58 | 聚酯胎SBS弹性体改性沥青防水卷材 厚3.0mm | m2 | 94.129
59 | 改性沥青嵌缝油膏 | kg | 8.913 |  | 3.50
60 | SBS改性沥青涂料 | kg | 6.664 |  | 20.00
61 | 1:6水泥炉渣 | m3 | 7.666 |  | 140.00
62 | 挤塑聚苯保温板B1级 厚70mm | m2 | 74.46
63 | 聚苯乙烯保温板A2级 厚35mm | m2 | 118.285
64 | 胶粘剂 | kg | 286.192 |  | 4.32
65 | 耐碱玻纤网格布（标准） | m2 | 217.485 |  | 0.80
66 | 抗裂砂浆 | kg | 644.4 |  | 2.06
67 | 塑料膨胀锚栓 φ8 | 套 | 724.95 |  | 0.25
68 | 805胶水 | kg | 2.334 |  | 1.00
69 | 300*600*8mm墙砖 | m2 | 21.216
70 | 干粉型粘结剂 | kg | 87.36 |  | 3.74
71 | 装配式U形轻钢龙骨 | m2 | 3.57 |  | 15.00
72 | 型钢 综合 | kg | 1.4
73 | 铝合金扣板 300*300 | m2 | 3.57 |  | 50.00
74 | 成品腻子粉 一般型（Y） | kg | 177.75 |  | 0.70
75 | 乳胶漆底漆 | kg | 17.79 |  | 16.00
76 | 乳胶漆面漆 | kg | 42.99 |  | 18.00
77 | 成品腻子粉 耐水型（N） | kg | 306.2 |  | 1.20
78 | 不锈钢管栏杆 6+0.76+6mm双钢化夹胶玻璃（带扶手） | m | 34
79 | 不锈钢法兰盘 φ59 | 只 | 39.236 |  | 9.00
80 | 不锈钢六角螺栓带螺母 M6×50以下 | 10套 | 11.893 |  | 17.00
81 | 环氧树脂 各种规格 | kg | 0.918 |  | 22.08
82 | 聚酯无纺布 200g/m2 | m2 | 95.795 |  | 1.00
83 | 干混砌筑砂浆 M5 | t | 2.571
84 | 预制沟盖板、井盖板 | m3 | 0.844 |  | 650.00

## E.3 单位工程招标控制价汇总表(表-04)【林下种植管理~8
单位工程招标控制价汇总表
工程名称：遂宁市安居区国家储备林项目（一期）-海龙村建设项目（基础设施部分）-常理镇劳务分包\常理镇-劳务1\林下种植管理用房【安装工程】 |  | 标段：/
序号 | 汇总内容 | 金 额（元） | 其中:暂估价(元)
1 | 分部分项及单价措施项目 | 21261.23
| 给排水工程 | 15411.98
| 电气工程 | 5668.97
| 单价措施项目 | 180.28
2 | 总价措施项目 |  | -
2.1 | 其中：安全文明施工费 |  | -
3 | 其他项目 |  | -
3.1 | 其中：暂列金额 |  | -
3.2 | 其中：专业工程暂估价 |  | -
3.3 | 其中：计日工 |  | -
3.4 | 其中：总承包服务费 |  | -
4 | 规费 | 567.03 | -
5 | 创优质工程奖补偿奖励费 |  | -
6 | 税前不含税工程造价 | 21828.26 | -
6.1 | 其中：除税甲供材料（设备）费 |  | -
7 | 销项增值税额 | 654.85 | -
8 | 附加税 |  | -
招标控制价/投标报价总价合计=税前不含税工程造价+销项增值税额+附加税 |  | 22483.11

## F.1.1 分部分项工程和单价措施项目清单与计价表(表-0~9
分部分项工程和单价措施项目清单与计价表
工程名称：遂宁市安居区国家储备林项目（一期）-海龙村建设项目（基础设施部分）-常理镇劳务分包\常理镇-劳务1\林下种植管理用房【安装工程】 |  |  |  |  | 标段：/
序号 | 项目编码 | 项目名称 | 项目特征 | 计量 单位 | 工程 量 | 金额（元）
[6 empty] | 综合单价 | 合价 | 其 中
暂估价
给排水工程
1 | 031003001015 | 截止阀 DN25（井内） | 1.类型:截止阀 DN25 2.规格、压力等级:阀后压力不大于0.20MPa | 个 | 2 | 49.43 | 98.86
2 | 031003008008 | Y型过滤器 DN25 | 1.名称：Y型过滤器 DN25 2.连接形式：综合考虑 | 组 | 1 | 48.84 | 48.84
3 | 031003013008 | 水表 DN25 | 1.安装部位（室内外）:水表井内 2.型号、规格：DN32 3.连接形式:螺纹连接 | 个 | 1 | 63.55 | 63.55
4 | 031003001016 | 截止阀 DN25(入户） | 1.类型:截止阀 DN25 2.规格、压力等级:详设计图纸 | 个 | 1 | 49.43 | 49.43
5 | 031003005009 | 自动排气阀 DN15 | 1.名称：自动排气阀 2.规格：DN15 | 个 | 1 | 35.73 | 35.73
6 | 031001006062 | PPR塑料给水管 DN25 | 1.安装部位:室内 2.输送介质:给水 3.材质:PP-R 4.型号、规格:DN25mm 5.连接方式:热熔连接 | m | 2.22 | 21.92 | 48.66
7 | 031001006063 | PPR塑料给水管 DN20 | 1.安装部位:室内 2.输送介质:给水 3.材质:PP-R 4.型号、规格:DN20mm 5.连接方式:热熔连接 | m | 1.46 | 19.22 | 28.06
8 | 031001006064 | PPR塑料给水管 DN15(冷水） | 1.安装部位:室内 2.输送介质:给水 3.材质:PP-R 4.型号、规格:DN15mm 5.连接方式:热熔连接 | m | 13.85 | 18.34 | 254.01
9 | 031001006065 | PPR塑料给水管 DN15(热水） | 1.安装部位:室内 2.输送介质:给水(热水） 3.材质:PP-R 4.型号、规格:DN15mm 5.连接方式:热熔连接 | m | 9.61 | 18.96 | 182.21
10 | 031001006066 | PPR塑料给水管 DN20(热水） | 1.安装部位:室内 2.输送介质:给水(热水） 3.材质:PP-R 4.型号、规格:DN20mm 5.连接方式:热熔连接 | m | 2.35 | 20.16 | 47.38
11 | 031004006008 | 坐便器 | 1.材质：陶瓷 2.组装形式：坐便器进水阀配件、阀门、软管等成套附件安装 3.型号：综合 | 组 | 1 | 188.36 | 188.36
12 | 031004010008 | 淋浴器 | 1.材质：金属 2.组装方式：成套安装满足使用要求 | 套 | 1 | 286.23 | 286.23
13 | 031004003008 | 洗手盆(台式） | 1.材质：陶瓷 2.组装形式：洗脸盆排水附件、水嘴、阀门、软管等成套附件安装 3.型号： 综合 | 组 | 1 | 266.94 | 266.94
14 | 031006012007 | 电热水器 V=50L,N=3KW | 1.类型：电热水器 2.容积：50升 | 台 | 1 | 149.75 | 149.75
15 | 031004014016 | 地漏 DN50 | 1.材质：综合 2.型号、规格：地漏 DN50 | 个 | 1 | 23.75 | 23.75
16 | 031001006067 | U-PVC塑料排水管 DN100 | 1.安装部位:室内 2.输送介质:排水 3.材质:UPVC 4.型号、规格:DN100mm 5.连接方式：粘接连接 | m | 4.74 | 51.29 | 243.11
17 | 031001006068 | U-PVC塑料排水管 DN50 | 1.安装部位:室内 2.输送介质:排水 3.材质:UPVC 4.型号、规格:DN50mm 5.连接方式：粘接连接 | m | 3.63 | 23.67 | 85.92
18 | 031002003015 | 刚性套管 DN80 | 1.名称、类型：刚性套管 DN80 | 个 | 1 | 67.48 | 67.48
19 | 031002003016 | 刚性套管 DN150 | 1.名称、类型：刚性套管 DN150 | 个 | 1 | 143.66 | 143.66
20 | 040504008008 | 化粪池 化粪池G9-30SQF | 1.名称：化粪池G9-30SQF 2.型号、规格：做法详图集、含土方、模板工作 | 座 | 1 | 12526.50 | 12526.50
21 | 030901013008 | 灭火器 | 1.形式:灭火器 | 具 | 2 | 63.55 | 127.10
22 | 031001006069 | U-PVC塑料雨水管 DN75 | 1.安装部位:室内 2.输送介质:雨水 3.材质:UPVC 4.型号、规格:DN75mm 5.连接方式：粘接连接 | m | 8.1 | 33.25 | 269.33
23 | 031004014017 | 侧排雨水斗 YD75 | 1.材质：综合 2.型号、规格：侧排雨水斗 YD75 3.安装方式：详图纸 | 个 | 2 | 88.56 | 177.12
|  | 分部小计 |  |  |  |  | 15411.98
电气工程
24 | 030411001036 | 电气配管 SC40 | 1.名称：电线管 2.材质：镀锌钢管 3.规格：SC40 4.敷设形式及部位：地埋敷设 | m | 10 | 14.08 | 140.80
25 | 030408001013 | 电力电缆 WDZB2-YJY-5X10mm2 | 1.型号：铜芯电缆 WDZB2-YJY 2.规格：5X10mm2 3.敷设方式：电缆敷设 | m | 10 | 6.08 | 60.80
26 | 030404017020 | 1#1AL1配电箱 10kW | 1.名称、型号：照明配电箱 2.规格：详系统图 3.离地1.5m | 台 | 1 | 400.55 | 400.55
27 | 030404017021 | 应急照明集中电源 1FP1 0.3kW | 1.名称、型号：应急照明集中电源 1FP1 0.3kW 2.规格：详系统图 3.离地1.5m | 台 | 1 | 165.46 | 165.46
28 | 030411001037 | 电气配管 JDG20 | 1.名称：电气配管 JDG20 2.材质：扣压式薄壁钢导管 3.规格：DN20mm 4.配置形式及部位： 砖、混凝土结构暗配 | m | 82.91 | 7.42 | 615.19
29 | 030411001038 | 电气配管 SC20 | 1.名称：电线管 2.材质：镀锌钢管 3.规格：SC20 4.敷设形式及部位：砖、混凝土结构暗配 | m | 11.14 | 7.73 | 86.11
30 | 030411004023 | 电气配线 WDZB2-BYJ-2.5mm2 | 1.配线形式：管内穿线 2.导线型号、材质、规格：WDZB2-BYJ-2.5mm2 3.敷设部位或线制：照明线路 | m | 94.03 | 1.21 | 113.78
31 | 030411004024 | 电气配线 WDZB2-BYJ-4mm2 | 1.配线形式：管内穿线 2.导线型号、材质、规格：WDZB2-BYJ-4mm2 3.敷设部位或线制：照明线路 | m | 39.68 | 0.84 | 33.33
32 | 030404036007 | 浴霸(带排气扇) | 1.名称：浴霸(带排气扇) 2.规格：800W. 220V 3.安装方式：吸顶2.5m以上 | 个 | 1 | 51.27 | 51.27
33 | 030404034025 | 双联单控开关 | 1.名称：双联单控开关 2.材质：综合 3.规格：250V, 10A 4.安装方式：距地1.3m | 只 | 2 | 19.69 | 39.38
34 | 030404034026 | 四联单控开关 | 1.名称：四联单控开关 2.材质：综合 3.规格：250V, 10A 4.安装方式：距地1.3m | 只 | 1 | 27.21 | 27.21
35 | 030404035016 | 单相3+2孔双联暗插座 | 1.名称：单相3+2孔双联暗插座 2.材质：综合 3.规格：250V, 10A安全型 4.安装方式：暗装距地0.3m | 套 | 8 | 19.73 | 157.84
36 | 030404035017 | 单相3+2孔双联暗插座(带防护罩) | 1.名称：单相3+2孔双联暗插座(带防护罩) 2.材质：综合 3.规格：250V, 10A安全型 4.安装方式：暗装距地0.3m | 套 | 1 | 19.73 | 19.73
37 | 030412003020 | 自带电源非集中控制型安全出口指示灯 | 1.名称:自带电源非集中控制型安全出口指示灯 2.型号:DC36V,1W,LED光源 3.安装部位:室内 4.安装高度:壁装，门上0.2m | 套 | 1 | 56.66 | 56.66
38 | 030412003021 | 自带电源非集中控制型疏散指示标志灯 | 1.名称:自带电源非集中控制型疏散指示标志灯 2.型号:DC36V,1W,LED光源 3.安装部位:室内 4.安装高度:吊装或嵌墙 ，吊装距地2.5或嵌墙0.3m | 套 | 1 | 49.25 | 49.25
39 | 030412001026 | 自带电源非集中控制型应急照明灯具（吊装) | 1.名称:自带电源非集中控制型应急照明灯具（吊装) 2.型号:DC36V,5W,LED光源 3.安装部位:室内 4.安装高度:吊装距地2.6m | 套 | 2 | 77.87 | 155.74
40 | 030412001027 | 自带电源非集中控制型应急照明灯具（壁装) | 1.名称:自带电源非集中控制型应急照明灯具（壁装) 2.型号:DC36V,5W,LED光源 3.安装部位:室内 4.安装高度:吊装距地2.5m | 套 | 1 | 71.65 | 71.65
41 | 030411006022 | 接线盒 | 1.名称：接线盒 2.材质：综合 3.安装形式：按施工规范要求 | 个 | 6 | 6.58 | 39.48
42 | 030411006023 | 暗装开关（插座）底盒 | 1.名称：暗装开关（插座）盒 2.材质：综合 3.安装形式：开关、插座底盒 | 个 | 12 | 6.25 | 75.00
43 | 030409008021 | MEB等电位端子箱 | 1.名称:MEB等电位端子箱 | 台 | 1 | 86.34 | 86.34
44 | 030409008022 | SEB辅助等电位端子箱 | 1.名称:SEB等电位端子箱 | 台 | 1 | 34.91 | 34.91
45 | 030409008023 | 接地测试端子 | 1.名称:接地测试端子 | 台 | 2 | 45.12 | 90.24
46 | 030409002008 | 接地母线 | 1.名称：基础接地 2.优先利用地坪0.5米以下全部柱子基础内的钢筋网作为接地装置(连接做法同引下线),利用基础圈梁将接地装置围绕建筑形成环形。如四周无基础梁,在距室外地坪0.5米以下用≥Φ12不锈圆钢将四周各独立基础内主筋焊连起来。 | m | 35.2 | 4.97 | 174.94
47 | 030411004025 | 电气配线 WDZB2N-RYJS-2x2.5mm2 | 1.配线形式：管内穿线 2.导线型号、材质、规格：WDZB2-RYJS-2x2.5mm2 3.敷设部位或线制：应急线路 | m | 18.02 | 1.21 | 21.80
48 | 030502012008 | 网络插座 | 1.名称：网络插座 2.类别：综合考虑 3.安装方式：距地0.3M 5.底盒材质、规格：综合考虑 | 个 | 4 | 15.11 | 60.44
49 | 030411006024 | 接线盒 | 1.名称：接线盒 2.材质：综合 3.安装形式：按施工规范要求 | 个 | 6 | 6.58 | 39.48
50 | 030411001039 | 电气配管 SC20（弱电） | 1.名称：电线管 2.材质：镀锌钢管 3.规格：SC20 4.敷设形式及部位：砖、混凝土结构暗配 | m | 21.12 | 7.73 | 163.26
51 | 030411001040 | 电气配管 SC25（弱电） | 1.名称：电线管 2.材质：镀锌钢管 3.规格：SC25 4.敷设形式及部位：砖、混凝土结构暗配 | m | 22.86 | 10.18 | 232.71
52 | 030502006008 | 管内穿线 CAT.6 4Pair UTP | 1.名称：管内穿线 2.规格：CAT.6 4Pair UTP 3.敷设方式：详设计图纸 | m | 66.84 | 4.22 | 282.06
53 | 030414002008 | 送配电装置系统 ≤1kV交流供电 | 1.名称：送配电装置系统 ≤1kV交流供电 2.调试满足设计及规范要求 | 系统 | 1 | 335.49 | 335.49
54 | 030414011008 | 基础接地调试 | 1.名称： 基础接地调试 2.类别：调试满足设计及规范要求 | 系统 | 1 | 1090.48 | 1090.48
55 | 030409003008 | 避雷引下线 | 1.名称 2.材质 3.规格 4.安装部位 5.安装形式 6.断接卡子、箱材质、规格 | m | 10 | 11.61 | 116.10
56 | 030409006008 | 避雷针 | 1.名称 2.材质 3.规格 4.安装形式、高度 | 根 | 1 | 98.03 | 98.03
57 | 030409005008 | 避雷网 | 1.名称 2.材质 3.规格 4.安装形式 5.混凝土块标号 | m | 36.57 | 13.22 | 483.46
|  | 分部小计 |  |  |  |  | 5668.97
单价措施项目清单
58 | 031301017008 | 脚手架搭拆 |  | 项 | 1 | 180.28 | 180.28
|  | 分部小计 |  |  |  |  | 180.28
合 计 | [6 empty] | 21261.23

## F.4 总价措施项目清单计价表(表-11)【林下种植管理~10
总价措施项目清单计价表
工程名称：遂宁市安居区国家储备林项目（一期）-海龙村建设项目（基础设施部分）-常理镇劳务分包\常理镇-劳务1\林下种植管理用房【安装工程】 |  |  |  | 标段：/
序 号 | 项目编码 | 项目名称 | 计算基础 | 费率 （%） | 金额 （元） | 调整费率 (%) | 调整后 金额(元) | 备注
1 | 031302001008 | 安全文明施工费
1.1 | ① | 环境保护费 | 不含总价措施税前工程造价 | 0
1.2 | ② | 文明施工费 | 不含总价措施税前工程造价
1.3 | ③ | 安全施工费 | 不含总价措施税前工程造价 | 0
1.4 | ④ | 临时设施费 | 不含总价措施税前工程造价 | 0
2 | 031302002008 | 夜间施工增加费
3 | 031302003008 | 非夜间施工增加
4 | 031302004008 | 二次搬运费
5 | 031302005008 | 冬雨季施工增加费
6 | 031302006008 | 已完工程及设备保护费
7 | 031302008008 | 工程定位复测费
合 计 | [5 empty] | - | - | -

## G.1 其他项目清单计价汇总表(表-12)【林下种植管理~11
其他项目清单与计价汇总表
工程名称：遂宁市安居区国家储备林项目（一期）-海龙村建设项目（基础设施部分）-常理镇劳务分包\常理镇-劳务1\林下种植管理用房【安装工程】 |  | 标段：/
序号 | 项 目 名 称 | 金额（元） | 结算金额(元) | 备注
1 | 暂列金额
2 | 暂估价
2.1 | 材料(工程设备)暂估价/结算价 | -
2.2 | 专业工程暂估价/结算价
3 | 计日工
4 | 总承包服务费
合 计 |  |  |  | -

## G.2 暂列金额明细表(表-12-1)【林下种植管理用房‖安~
暂列金额明细表
工程名称：遂宁市安居区国家储备林项目（一期）-海龙村建设项目（基础设施部分）-常理镇劳务分包\常理镇-劳务1\林下种植管理用房【安装工程】 |  | 标段：/
序号 | 项目名称 | 计量单位 | 暂定金额(元) | 备注
1 | 暂列金额 | 项
合 计 |  |  |  | -

## G.4 专业工程暂估价表(表-12-3)【林下种植管理用~12
专业工程暂估价及结算价表
工程名称：遂宁市安居区国家储备林项目（一期）-海龙村建设项目（基础设施部分）-常理镇劳务分包\常理镇-劳务1\林下种植管理用房【安装工程】 |  |  | 标段：/
序号 | 工程名称 | 工程内容 | 暂估金额(元) | 结算金额(元) | 差额±(元) | 备注
2.2.1 | 弱电箱及前端设备
合 计 |  |  |  | - | - | -

## L.2 承包人提供主要材料和工程设备一览表(表-21)【~13
承包人提供主要材料和工程设备一览表 （适用造价信息差额调整法）
工程名称：遂宁市安居区国家储备林项目（一期）-海龙村建设项目（基础设施部分）-常理镇劳务分包\常理镇-劳务1\林下种植管理用房【安装工程】 |  |  |  |  | 标段：/
序号 | 名称、规格、型号 | 单位 | 数量 | 风险系数(%) | 基准单价(元) | 投标单价(元) | 发承包人确认单价(元) | 备注
1 | 室内塑料给水管热熔管件 DN20 | 个 | 5.791 |  | 1.68
2 | 室内塑料给水管热熔管件 DN15 | 个 | 35.659 |  | 1.12
3 | 角型阀(带铜活) DN15 | 个 | 3.03 |  | 14.69
4 | 金属软管 D15 | 根 | 3.03 |  | 1.70
5 | 接线盒 | 个 | 12.24 |  | 1.44
6 | 镀锌钢管 DN20 | m | 33.228
7 | 截止阀 DN25 | 个 | 3.03 |  | 25.00
8 | Y型过滤器 DN25 | 个 | 1.01 |  | 24.33
9 | 水表 DN25 | 个 | 1 |  | 35.38
10 | 1#1AL1配电箱 10kW | 台 | 1
11 | SEB辅助等电位端子箱 | 个 | 1.005 |  | 26.42
12 | 商品混凝土 C15 | m3 | 2.444
13 | 水 | m3 | 10.6 |  | 3.91
14 | 其他材料费 | 元 | 188.649 |  | 1.00
15 | 商品混凝土 C25 | m3 | 21.779
16 | 预制混凝土井筒 φ800 | m | 2.57
17 | 遇水膨胀止水带 30×20 | m | 8.149 |  | 16.60
18 | 干混砌筑砂浆 M7.5 | t | 0.027
19 | 柴油(机械) | L | 6.943 |  | 6.34
20 | 电力球磨铸铁井盖井座 φ800 | 套 | 2
21 | 钢筋 φ12～16 | t | 3.374
22 | 焊条 综合 | kg | 48.367 |  | 4.15
23 | 镀锌铁丝 22# | kg | 9.441 |  | 3.00
24 | 钢筋 综合 | t | 0.175
25 | 型钢 综合 | kg | 584.64
26 | 湿拌抹灰砂浆 | m3 | 0.991
27 | 管罩 | 个 | 2.424 |  | 21.00
28 | 塑料排水管 | m | 11.916 |  | 20.00
29 | 塑料排水管热熔直接 | 个 | 3.096 |  | 4.20
30 | 锯材 综合 | m3 | 0.543 |  | 1480.00
31 | 复合模板 | m2 | 26.807 |  | 28.66
32 | 摊销卡具和支撑钢材 | kg | 2.39 |  | 3.58
33 | 侧排雨水斗 YD75 | 套 | 2 |  | 55.00
34 | U-PVC塑料雨水管 DN75 | m | 7.938 |  | 6.50
35 | 室内塑料排水管粘接管件 DN75 | 个 | 7.169 |  | 5.00
36 | 自带电源非集中控制型疏散指示标志灯 | 套 | 1.01 |  | 24.60
37 | 自动排气阀 DN15 | 个 | 1 |  | 15.00
38 | PPR塑料给水管 DN25 | m | 2.256 |  | 4.02
39 | 室内塑料给水管热熔管件 DN25 | 个 | 2.72 |  | 2.23
40 | PPR塑料给水管 DN20 | m | 1.483 |  | 2.94
41 | PPR塑料给水管 DN15 | m | 14.072 |  | 2.79
42 | PPR塑料给水管 DN15(热水） | m | 9.764 |  | 3.49
43 | PPR塑料给水管 DN20(热水） | m | 2.388 |  | 4.00
44 | 连体坐便器 | 个 | 1.01
45 | 连体坐便器进水阀配件 | 套 | 1.01 |  | 45.00
46 | 座便器桶盖 | 套 | 1.01 |  | 50.00
47 | 双管成品淋浴器（含固定件） | 套 | 1 |  | 298.00
48 | 洗脸盆 | 个 | 1.01 |  | 120.00
49 | 洗脸盆排水附件 | 套 | 1.01 |  | 45.00
50 | 混合冷热水龙头 | 个 | 1.01 |  | 16.00
51 | 电热水器 V=50L,N=3KW | 台 | 1
52 | 地漏 DN50 | 个 | 1.01 |  | 2.80
53 | U-PVC塑料排水管 DN100 | m | 4.503 |  | 17.50
54 | 室内塑料排水管粘接管件 DN100 | 个 | 5.479 |  | 10.00
55 | U-PVC塑料排水管 DN50 | m | 3.674 |  | 5.50
56 | 室内塑料排水管粘接管件 DN50 | 个 | 2.505 |  | 1.80
57 | 焊接钢管 DN125 | m | 0.318 |  | 64.22
58 | 无缝钢管 D219×6 | m | 0.318 |  | 140.57
59 | 灭火器 | 个 | 2 |  | 65.00
60 | 镀锌钢管 DN40 | m | 10.3
61 | 电力电缆 WDZB2-YJY-5X10mm2 | m | 10.1
62 | JDG管 DN20 | m | 85.397 |  | 2.21
63 | 电气配线 WDZB2-BYJ-2.5mm2 | m | 109.075
64 | 电气配线 WDZB2-BYJ-4mm2 | m | 43.648
65 | 浴霸(带排气扇) | 套 | 1
66 | 双联单控开关 | 只 | 2.04 |  | 11.90
67 | 四联单控开关 | 只 | 1.02 |  | 17.20
68 | 单相3+2孔双联暗插座 | 套 | 8.16 |  | 9.90
69 | 单相3+2孔双联暗插座(带防护罩) | 套 | 1.02 |  | 9.90
70 | 自带电源非集中控制型安全出口指示灯 | 套 | 1.01 |  | 33.00
71 | 自带电源非集中控制型应急照明灯具（吊装) | 套 | 2.02 |  | 50.00
72 | 自带电源非集中控制型应急照明灯具（壁装) | 套 | 1.01 |  | 50.00
73 | 暗装开关（插座）底盒 | 个 | 12.24 |  | 1.30
74 | MEB等电位端子箱 | 个 | 1.005 |  | 85.00
75 | 接地测试端子 | 个 | 2.01 |  | 38.05
76 | 电气配线 WDZB2N-RYJS-2x2.5mm2 | m | 20.903
77 | 网络插座 | 个 | 4.04 |  | 12.14
78 | 镀锌钢管 DN25 | m | 23.546
79 | CAT.6 4Pair UTP | m | 70.182 |  | 2.50
80 | 型钢 | kg | 0.5
81 | 圆钢 | kg | 4.98 |  | 4.00
82 | 避雷针 | 根 | 1 |  | 25.00
83 | 镀锌圆钢 φ16 | m | 38.399
84 | 应急照明集中电源 1FP1 0.3kW | 台 | 1
85 | 干混砌筑砂浆 M5 | t | 0.122

## E.3 单位工程招标控制价汇总表(表-04)【酒店垭公厕‖建~
单位工程招标控制价汇总表
工程名称：遂宁市安居区国家储备林项目（一期）-海龙村建设项目（基础设施部分）-常理镇劳务分包\常理镇-劳务1\酒店垭公厕【建筑与装饰工程】 |  | 标段：/
序号 | 汇总内容 | 金 额（元） | 其中:暂估价(元)
1 | 分部分项及单价措施项目 | 59474.14
| 土石方工程 | 822.48
| 砌筑工程 | 3274.71
| 混凝土及钢筋混凝土工程 | 7481.08
| 门窗工程 | 702.92
| 屋面及防水工程 | 10856.81
| 保温、隔热、防腐工程 | 5575.97
| 楼地面装饰工程 | 2516.50
| 墙、柱面装饰与隔断、幕墙工程 | 10660.27
| 天棚工程 | 3142.79
| 油漆、涂料、裱糊工程 | 928.39
| 单价措施项目 | 13512.22
2 | 总价措施项目 |  | -
2.1 | 其中：安全文明施工费 |  | -
3 | 其他项目 |  | -
3.1 | 其中：暂列金额 |  | -
3.2 | 其中：专业工程暂估价 |  | -
3.3 | 其中：计日工 |  | -
3.4 | 其中：总承包服务费 |  | -
4 | 规费 | 1802.01 | -
5 | 创优质工程奖补偿奖励费 |  | -
6 | 税前不含税工程造价 | 61276.15 | -
6.1 | 其中：除税甲供材料（设备）费 |  | -
7 | 销项增值税额 | 1838.28 | -
8 | 附加税 |  | -
招标控制价/投标报价总价合计=税前不含税工程造价+销项增值税额+附加税 |  | 63114.43

## F.1.1 分部分项工程和单价措施项目清单与计价表(表-~14
分部分项工程和单价措施项目清单与计价表
工程名称：遂宁市安居区国家储备林项目（一期）-海龙村建设项目（基础设施部分）-常理镇劳务分包\常理镇-劳务1\酒店垭公厕【建筑与装饰工程】 |  |  |  |  | 标段：/
序号 | 项目编码 | 项目名称 | 项目特征 | 计量 单位 | 工程 量 | 金额（元）
[6 empty] | 综合单价 | 合价 | 其 中
暂估价
土石方工程
1 | 010101001009 | 平整场地 | 1.土壤类别：综合 2.开挖方式：人机综合 3.开挖深度：厚度≤±30cm 的挖、填、运、找平 4.场内运距、堆场：投标人综合考虑 5.其他：满足当地政府对安全文明施工、建筑碴土清运管理等相关规定要求 | m2 | 41.69 | 1.20 | 50.03
2 | 010101004004 | 挖基坑土方 | 1.土壤类别:综合考虑 2.挖土深度:详设计 3.开挖方式:人工、机械等综合 4.其他：具体工作内容及要求应按设计图纸、招标文件相关规定、施工规范及技术要求等综合考虑 | m3 | 38.64 | 11.44 | 442.04
3 | 010101003009 | 挖沟槽土方 | 1.土壤类别:综合考虑 2.挖土深度:详设计 3.开挖方式:人工、机械等综合 4.其他：具体工作内容及要求应按设计图纸、招标文件相关规定、施工规范及技术要求等综合考虑 | m3 | 4.6 | 11.44 | 52.62
4 | 010103001009 | 回填方 | 1.回填类型：满足设计要求 2.密实度要求：符合设计及规范要求，夯填 3.运距：投标人自行考虑 4.具体工作内容及要求应按设计图纸、招标文件相关规定、施工规范及技术要求等综合考虑 | m3 | 35.57 | 6.45 | 229.43
5 | 010103002020 | 余方弃置 基本运距1KM | 1.废弃料品种 ：土石方综合 2.运距及其他费用：场内、外运距及其他费用综合体现在投标单价中，结算时不得调整 3.其他：符合设计及规范要求 | m3 | 13 | 2.30 | 29.90
6 | 010103002021 | 余方弃置 增运运距1KM | 1.废弃料品种 ：土石方综合 2.运距及其他费用：场内、外运距及其他费用综合体现在投标单价中，结算时不得调整 3.其他：符合设计及规范要求 | m3 | 13 | 1.42 | 18.46
|  | 分部小计 |  |  |  |  | 822.48
砌筑工程
7 | 010401004009 | 页岩多孔砖墙 | 1.砖品种、强度等级：页岩多孔砖墙 2.墙体类型：综合 3.砂浆强度等级、配合比：M7.5干混砌筑砂浆 4.按图集及规范要求墙脚、墙顶、门窗洞口四周等部位需配砌的页岩实心砖包含于综合单价内 | m3 | 16.9 | 193.77 | 3274.71
|  | 分部小计 |  |  |  |  | 3274.71
混凝土及钢筋混凝土工程
8 | 010501001007 | 垫层 C15 | 1.混凝土种类 ：商品混凝土 2.混凝土强度等级：C15 3.商品砼的外加剂费用、切缝、运输、泵送费（含电费、油费、水费等）、安装管线槽留设费等费用含在综合单价内，结算时不因配合比、运输泵送方式不同、石料种类及粒径不同而调整单价 4.具体工作内容及要求应按设计图纸、招标文件相关规定、施工规范及技术要求等综合考虑 | m3 | 1.17 | 55.12 | 64.49
9 | 010501003007 | 独立基础 C30 | 1.混凝土种类 ：商品混凝土 2.混凝土强度等级：C30 3.商品砼的外加剂费用、切缝、运输、泵送费（含电费、油费、水费等）、安装管线槽留设费等费用含在综合单价内，结算时不因配合比、运输泵送方式不同、石料种类及粒径不同而调整单价 4.具体工作内容及要求应按设计图纸、招标文件相关规定、施工规范及技术要求等综合考虑 | m3 | 4.88 | 41.65 | 203.25
10 | 010503001009 | 基础梁C30 | 1.混凝土种类 ：商品混凝土 2.混凝土强度等级：C30 3.商品砼的外加剂费用、切缝、运输、泵送费（含电费、油费、水费等）、安装管线槽留设费等费用含在综合单价内，结算时不因配合比、运输泵送方式不同、石料种类及粒径不同而调整单价 4.具体工作内容及要求应按设计图纸、招标文件相关规定、施工规范及技术要求等综合考虑 | m3 | 4.61 | 43.92 | 202.47
11 | 010502001008 | 矩形柱 C30 | 1.混凝土种类 ：商品混凝土 2.混凝土强度等级：C30 3.商品砼的外加剂费用、切缝、运输、泵送费（含电费、油费、水费等）、安装管线槽留设费等费用含在综合单价内，结算时不因配合比、运输泵送方式不同、石料种类及粒径不同而调整单价 4.具体工作内容及要求应按设计图纸、招标文件相关规定、施工规范及技术要求等综合考虑 | m3 | 2.57 | 57.50 | 147.78
12 | 010502002009 | 构造柱 C25 | 1.混凝土种类 ：商品混凝土 2.混凝土强度等级：C25 3.商品砼的外加剂费用、切缝、运输、泵送费（含电费、油费、水费等）、安装管线槽留设费等费用含在综合单价内，结算时不因配合比、运输泵送方式不同、石料种类及粒径不同而调整单价 4.具体工作内容及要求应按设计图纸、招标文件相关规定、施工规范及技术要求等综合考虑 | m3 | 1.48 | 82.01 | 121.37
13 | 010503005009 | 过梁 C25 | 1.混凝土种类 ：商品混凝土 2.混凝土强度等级：C25 3.商品砼的外加剂费用、切缝、运输、泵送费（含电费、油费、水费等）、安装管线槽留设费等费用含在综合单价内，结算时不因配合比、运输泵送方式不同、石料种类及粒径不同而调整单价 4.具体工作内容及要求应按设计图纸、招标文件相关规定、施工规范及技术要求等综合考虑 | m3 | 0.47 | 79.06 | 37.16
14 | 010505001014 | 坡屋面板 C30 | 1.混凝土种类 ：商品混凝土 2.混凝土强度等级：C30 3.商品砼的外加剂费用、切缝、运输、泵送费（含电费、油费、水费等）、安装管线槽留设费等费用含在综合单价内，结算时不因配合比、运输泵送方式不同、石料种类及粒径不同而调整单价 4.具体工作内容及要求应按设计图纸、招标文件相关规定、施工规范及技术要求等综合考虑 | m3 | 10.21 | 46.79 | 477.73
15 | 010507001008 | 散水 | 1.垫层材料种类、厚度 :150厚粒径5-32卵石灌M2.5水泥砂浆垫层 2.面层厚度 ：60厚C15混凝土提桨抹面 3.变形缝填塞材料种类：15宽1：1油膏嵌缝 | m2 | 19.02 | 40.22 | 764.98
16 | 010507003001 | 暗沟 | 1.垫层材料种类、厚度 ：100厚C10混凝土 2.混凝土种类 ：商品混凝土 3.M5干混砂浆砌筑 4.20厚1：3干混砂浆粉光 5.落水篦子上盖土工布 | m | 34.3 | 30.01 | 1029.34
17 | 010515001050 | 现浇构件钢筋 砌体加筋 | 1.钢筋种类、规格：HRB300 φ6 2.布置要求：填充墙应沿钢筋混凝土墙或柱(构造柱)全高每隔500设HRB400 φ6钢筋,拉筋埋入墙内的长度,抗震设防烈度6、7度时钢筋锚入砌体的长度为700且不小于墙长的1/5,8、9度时应全长贯通。 | t | 0.103 | 1290.41 | 132.91
18 | 010515001051 | 现浇构件钢筋 HPB300直径≤φ10 | 1.钢筋种类：螺纹钢HPB300 2.钢筋规格：Φ10（含）以内 3.连接方式:综合各类绑扎、机械及焊接接头等，费用包含在综合单价中 4.二次结构锚固及连接方式综合考虑，费用包含在综合单价中 5.钢筋连接方式投标人自行考虑，综合报价 6.钢筋抗震等级（带E，不带E）综合考虑 | t | 0.141 | 1290.41 | 181.95
19 | 010515001052 | 现浇构件钢筋 HRB400直径≤φ10 | 1.钢筋种类：螺纹钢HRB400 2.钢筋规格：Φ10（含）以内 3.连接方式:综合各类绑扎、机械及焊接接头等，费用包含在综合单价中 4.二次结构锚固及连接方式综合考虑，费用包含在综合单价中 5.钢筋连接方式投标人自行考虑，综合报价 6.钢筋抗震等级（带E，不带E）综合考虑 | t | 0.818 | 1410.04 | 1153.41
20 | 010515001053 | 现浇构件钢筋 HRB400直径φ12～16 | 1.钢筋种类：螺纹钢HRB400 2.钢筋规格：φ12～16 3.连接方式:综合各类绑扎、机械及焊接接头等，费用包含在综合单价中 4.二次结构锚固及连接方式综合考虑，费用包含在综合单价中 5.钢筋连接方式投标人自行考虑，综合报价 6.钢筋抗震等级（带E，不带E）综合考虑 | t | 1.382 | 1462.69 | 2021.44
21 | 010515001054 | 现浇构件钢筋 HRB400直径＞φ16 | 1.钢筋种类：螺纹钢HRB400 2.钢筋规格：＞φ16 3.连接方式:综合各类绑扎、机械及焊接接头等，费用包含在综合单价中 4.二次结构锚固及连接方式综合考虑，费用包含在综合单价中 5.钢筋连接方式投标人自行考虑，综合报价 6.钢筋抗震等级（带E，不带E）综合考虑 | t | 0.463 | 1537.98 | 712.08
22 | 010515002001 | 支撑钢筋（铁马） | 1.钢筋种类：螺纹钢HPB300 2.钢筋规格：φ10（含）以内 3.连接方式:综合各类绑扎、机械及焊接接头等，费用包含在综合单价中 4.二次结构锚固及连接方式综合考虑，费用包含在综合单价中 5.钢筋连接方式投标人自行考虑，综合报价 6.钢筋抗震等级（带E，不带E）综合考虑 | t | 0.025 | 829.14 | 20.73
23 | 010607005009 | 砌块墙钢丝网加固 | 1.部位:钢筋混凝土和砌体材料的交接处加300mm宽,厚0.8mm的9X25孔镀锌铁丝网。 2.其它:满足设计及规范要求 | m2 | 18.34 | 11.45 | 209.99
|  | 分部小计 |  |  |  |  | 7481.08
门窗工程
24 | 010802001009 | 断桥铝合金平开门 | 1.门类型:断桥铝合金平开门 2.洞口尺寸、材质、规格、颜色:详设计 3.闭门器、顺序器、门锁、合页、信号控制关闭和反馈装置等五金及配件综合考虑 4.含安装、运输（场内外） 5.防火等级满足设计及相关规范要求 6.具体工作内容及要求应按设计图纸、招标文件相关规定、施工规范及技术要求等综合考虑 | m2 | 8.45 | 57.66 | 487.23
25 | 010807001009 | 断桥铝合金窗6中透光Low-E+9A+6透明 | 1.窗类型：普通窗 2.窗洞尺寸：综合，详设计 3.材料种类：断桥彩铝 4.玻璃品种、厚度：6中透光Low-E+9A+6透明 5.五金材料：滑轮滑轨、卡锁 | m2 | 3.72 | 57.98 | 215.69
|  | 分部小计 |  |  |  |  | 702.92
屋面及防水工程
26 | 010902001014 | 瓦屋面 | 1、块瓦 2、挂瓦条30*30，中距按瓦材规格 3、顺水木条30*30@500 4、30厚C20细石混凝土保护层，配%%c4@200双向冷吧低碳钢筋网, 5、聚脂无纺布隔离层一道(160g/m²) 6、挤塑聚苯乙烯泡沫塑料板(XPS)保温层，密度30 KG/立方米，耐火等 级B1级，倒置式屋面保温层厚度按照计算厚度增加25%取值；(另列） 7、3.0厚聚酯胎SBS改性沥青卷材防水层； 8、1.5厚JS-聚合物水泥防水涂料（II型） 一道，上翻至最高完成面300 9、20厚M20干混地面砂浆找平层，防水基层处理及R角施工 | m2 | 55.14 | 117.89 | 6500.45
27 | 010904002039 | 楼（地）面涂膜防水 楼1 | 1.1.5厚JS-聚合物水泥防水涂料 (Ⅱ型)+1.5厚JS-聚合物水泥防水涂 料 (Ⅱ型)共两道防水层上翻至H+0.300标高 | m2 | 72.38 | 25.19 | 1823.25
28 | 010903002001 | 内墙面涂膜防水 内1 | 1.1.2厚JS-聚合物水泥防水涂料（Ⅱ型）整墙面 | m2 | 104.34 | 11.54 | 1204.08
29 | 010902002006 | 天棚涂膜防水 棚1 | 1.1.0厚JS-聚合物水泥防水涂料（Ⅱ型）防潮层 | m2 | 52.91 | 9.86 | 521.69
30 | 010903002002 | 外墙面涂膜防水 外1外2外3 | 1.1.2厚JS-聚合物水泥防水涂料（Ⅱ型） | m2 | 69.96 | 11.54 | 807.34
|  | 分部小计 |  |  |  |  | 10856.81
保温、隔热、防腐工程
31 | 011001001027 | 保温隔热屋面 聚苯板 厚70mm | 1.挤塑聚苯乙烯泡沫塑料板(XPS)保温层，密度30 KG/立方米，耐火等 级B1级，倒置式屋面保温层厚度按照计算厚度增加25%取值； | m2 | 55.14 | 3.19 | 175.90
32 | 011001003014 | 保温隔热墙面 外1 外3 | 1.35mm厚聚苯保温板(燃烧等级A级）粘锚结合，厚度详节能设计图纸 2.墙体基层界面处理，刷界面砂浆一道 3.5厚抗裂砂浆，内铺160克/m²耐碱玻纤网格布 | m2 | 68.46 | 73.77 | 5050.29
33 | 011001003015 | 保温隔热墙面 外2 | 1.45mm厚聚苯保温板(燃烧等级A级）粘锚结合，厚度详节能设计图纸 2.墙体基层界面处理，刷界面砂浆一道 3.5厚抗裂砂浆，内铺15×15mm网格×0.7mm丝径镀锌钢丝网 | m2 | 3.88 | 90.15 | 349.78
|  | 分部小计 |  |  |  |  | 5575.97
楼地面装饰工程
34 | 010501001008 | 50厚C15室内垫层 | 1.50厚C15混凝土垫层，随捣随抹光 | m3 | 1.71 | 55.12 | 94.26
35 | 010501001009 | 100厚C20细石混泥土地面（无垫层） | 1.100厚C20细石混泥土（内配φ6.5@200单层双向钢筋）压实赶光 2.混凝土强度等级 | m2 | 34.14 | 29.84 | 1018.74
36 | 011102003017 | 800*800防滑地砖楼地面 楼2 | 1.结合层厚度、砂浆配合比：20mm厚M15干混砂浆结合层 2.面层材料品种、规格、颜色：防滑地砖 800*800*10mm 3.嵌缝材料种类：满足设计要求 4.其他:满足设计及规范要求 | m2 | 34.14 | 41.11 | 1403.50
|  | 分部小计 |  |  |  |  | 2516.50
墙、柱面装饰与隔断、幕墙工程
37 | 011204003009 | 8厚300*600内墙面砖墙面 内1 | 1.8厚300*600内墙面砖（粘贴前墙砖充分浸湿） 2.15mm厚M15干混抹灰砂浆找平（,两次成活 3.建筑胶干混抹灰砂浆粘接层 | m2 | 104.34 | 68.68 | 7166.07
38 | 011201001019 | 外墙面一般抹灰 外1外2外3 | 1.20厚M15干混抹灰砂浆抹面 | m2 | 69.96 | 25.93 | 1814.06
39 | 011207001001 | 浅黄色防腐木栅格40*40*2净距100 外3 | 1.浅黄色防腐木栅格40*40*2净距100 | m2 | 22 | 76.37 | 1680.14
|  | 分部小计 |  |  |  |  | 10660.27
天棚工程
40 | 011302001009 | 铝合金扣板天棚 | 1.天棚吊顶 装配式T形铝合金(烤漆)龙骨 不上人型 面层规格 450×450平面 2.天棚吊顶 铝合金扣板天棚面层 方形 | m2 | 33.37 | 94.18 | 3142.79
|  | 分部小计 |  |  |  |  | 3142.79
油漆、涂料、裱糊工程
41 | 011407001014 | 灰色涂料 外1 | 1.基层类型 ：综合 2.喷刷涂料部位 ：外墙 3.腻子种类 ：耐水型两遍 4.刮腻子要求 ：成品腻子 5.涂料品种、喷刷遍数：深灰色涂料 | m2 | 41.28 | 22.49 | 928.39
|  | 分部小计 |  |  |  |  | 928.39
单价措施项目清单
脚手架工程
42 | 011701001009 | 综合脚手架 | 1.搭设及拆除方式投标人自行考虑； 2.脚手架来源及运距投标人自行考虑； 3.具体应满足施工设计图、施工技术规范及质量验收规范要求； | m2 | 41.69 | 19.29 | 804.20
43 | 011701002009 | 外脚手架 | 1.搭设及拆除方式投标人自行考虑； 2.脚手架来源及运距投标人自行考虑； 3.具体应满足施工设计图、施工技术规范及质量验收规范要求； | m2 | 124.91 | 18.70 | 2335.82
|  | 分部小计 |  |  |  |  | 3140.02
混凝土模板及支架（撑 ）
44 | 011702001015 | 基础垫层 | 1.支模部位：基础垫层； 2.模板类型：清水模板、木模板、组合钢模板、竹胶合板模板投标人综合考虑； 3.支架材料：钢管、竹、木支架投标人综合考虑。本项目根据施工经验，现场实际情况和企业自身情况综合考虑综合单价，不论采用何种支架方式均不做调整； 4.对拉螺杆、拉片、止水片等投标人综合考虑； 5.砼模板摊销次数由投标人综合考虑进行报价。施工中，投标人不能以砼模板摊销次数的变化等理由要求调整砼模板清单项目的综合单价； 6.具体应满足施工设计图、施工技术规范及质量验收规范要求； | m2 | 9.58 | 30.68 | 293.91
45 | 011702001016 | 独立基础 | 1.支模部位：独立基础； 2.模板类型：清水模板、木模板、组合钢模板、竹胶合板模板投标人综合考虑； 3.支架材料：钢管、竹、木支架投标人综合考虑。本项目根据施工经验，现场实际情况和企业自身情况综合考虑综合单价，不论采用何种支架方式均不做调整； 4.对拉螺杆、拉片、止水片等投标人综合考虑； 5.砼模板摊销次数由投标人综合考虑进行报价。施工中，投标人不能以砼模板摊销次数的变化等理由要求调整砼模板清单项目的综合单价； 6.具体应满足施工设计图、施工技术规范及质量验收规范要求； | m2 | 12.72 | 48.20 | 613.10
46 | 011702002009 | 矩形柱 | 1.支模部位：矩形柱； 2.模板类型：清水模板、木模板、组合钢模板、竹胶合板模板投标人综合考虑； 3.支架材料：钢管、竹、木支架投标人综合考虑。本项目根据施工经验，现场实际情况和企业自身情况综合考虑综合单价，不论采用何种支架方式均不做调整； 4.对拉螺杆、拉片、止水片等投标人综合考虑； 5.砼模板摊销次数由投标人综合考虑进行报价。施工中，投标人不能以砼模板摊销次数的变化等理由要求调整砼模板清单项目的综合单价； 6.具体应满足施工设计图、施工技术规范及质量验收规范要求； | m2 | 22.77 | 48.97 | 1115.05
47 | 011702003009 | 构造柱 | 1.支模部位：构造柱； 2.模板类型：清水模板、木模板、组合钢模板、竹胶合板模板投标人综合考虑； 3.支架材料：钢管、竹、木支架投标人综合考虑。本项目根据施工经验，现场实际情况和企业自身情况综合考虑综合单价，不论采用何种支架方式均不做调整； 4.对拉螺杆、拉片、止水片等投标人综合考虑； 5.砼模板摊销次数由投标人综合考虑进行报价。施工中，投标人不能以砼模板摊销次数的变化等理由要求调整砼模板清单项目的综合单价； 6.具体应满足施工设计图、施工技术规范及质量验收规范要求； | m2 | 11.02 | 45.42 | 500.53
48 | 011702006009 | 矩形梁 | 1.支模部位：矩形梁； 2.模板类型：清水模板、木模板、组合钢模板、竹胶合板模板投标人综合考虑； 3.支架材料：钢管、竹、木支架投标人综合考虑。本项目根据施工经验，现场实际情况和企业自身情况综合考虑综合单价，不论采用何种支架方式均不做调整； 4.对拉螺杆、拉片、止水片等投标人综合考虑； 5.砼模板摊销次数由投标人综合考虑进行报价。施工中，投标人不能以砼模板摊销次数的变化等理由要求调整砼模板清单项目的综合单价； 6.具体应满足施工设计图、施工技术规范及质量验收规范要求； | m2 | 49.53 | 47.42 | 2348.71
49 | 011702009009 | 过梁 | 1.支模部位：过梁； 2.模板类型：清水模板、木模板、组合钢模板、竹胶合板模板投标人综合考虑； 3.支架材料：钢管、竹、木支架投标人综合考虑。本项目根据施工经验，现场实际情况和企业自身情况综合考虑综合单价，不论采用何种支架方式均不做调整； 4.对拉螺杆、拉片、止水片等投标人综合考虑； 5.砼模板摊销次数由投标人综合考虑进行报价。施工中，投标人不能以砼模板摊销次数的变化等理由要求调整砼模板清单项目的综合单价； 6.具体应满足施工设计图、施工技术规范及质量验收规范要求； | m2 | 6.95 | 55.86 | 388.23
50 | 011702014009 | 有梁板 | 1.支模部位：有梁板； 2.模板类型：清水模板、木模板、组合钢模板、竹胶合板模板投标人综合考虑； 3.支架材料：钢管、竹、木支架投标人综合考虑。本项目根据施工经验，现场实际情况和企业自身情况综合考虑综合单价，不论采用何种支架方式均不做调整； 4.对拉螺杆、拉片、止水片等投标人综合考虑； 5.砼模板摊销次数由投标人综合考虑进行报价。施工中，投标人不能以砼模板摊销次数的变化等理由要求调整砼模板清单项目的综合单价； 6.具体应满足施工设计图、施工技术规范及质量验收规范要求； | m2 | 90.89 | 49.27 | 4478.15
|  | 分部小计 |  |  |  |  | 9737.68
垂直运输
51 | 011703001009 | 垂直运输 | 1.建筑物建筑类型及结构形式：详施工设计； 2.地下室建筑面积：详施工设计； 3.建筑物檐口高度、层数：详施工设计； 4.其它满足设计、施工及验收规范要求； | m2 | 41.69 | 15.22 | 634.52
|  | 分部小计 |  |  |  |  | 634.52
大型机械设备进出场及安拆
分部小计
|  | 分部小计 |  |  |  |  | 13512.22
合 计 | [6 empty] | 59474.14

## F.4 总价措施项目清单计价表(表-11)【酒店垭公厕‖建筑~
总价措施项目清单计价表
工程名称：遂宁市安居区国家储备林项目（一期）-海龙村建设项目（基础设施部分）-常理镇劳务分包\常理镇-劳务1\酒店垭公厕【建筑与装饰工程】 |  |  |  | 标段：/
序 号 | 项目编码 | 项目名称 | 计算基础 | 费率 （%） | 金额 （元） | 调整费率 (%) | 调整后 金额(元) | 备注
1 | 011707001009 | 安全文明施工费
1.1 | ① | 环境保护费 | 不含总价措施税前工程造价 | 0
1.2 | ② | 文明施工费 | 不含总价措施税前工程造价
1.3 | ③ | 安全施工费 | 不含总价措施税前工程造价 | 0
1.4 | ④ | 临时设施费 | 不含总价措施税前工程造价 | 0
2 | 011707002009 | 夜间施工增加费
3 | 011707003009 | 非夜间施工照明
4 | 011707004009 | 二次搬运费
5 | 011707005009 | 冬雨季施工增加费
6 | 011707006009 | 地上、地下设施、建筑物的临时保护设施
7 | 011707007009 | 已完工程及设备保护费
8 | 011707008009 | 工程定位复测费
合 计 | [5 empty] | - | - | -

## G.1 其他项目清单计价汇总表(表-12)【酒店垭公厕‖建筑~
其他项目清单与计价汇总表
工程名称：遂宁市安居区国家储备林项目（一期）-海龙村建设项目（基础设施部分）-常理镇劳务分包\常理镇-劳务1\酒店垭公厕【建筑与装饰工程】 |  | 标段：/
序号 | 项 目 名 称 | 金额（元） | 结算金额(元) | 备注
1 | 暂列金额
2 | 暂估价
2.1 | 材料(工程设备)暂估价/结算价 | -
2.2 | 专业工程暂估价/结算价
3 | 计日工
4 | 总承包服务费
合 计 |  |  |  | -

## G.2 暂列金额明细表(表-12-1)【酒店垭公厕‖建筑与装~
暂列金额明细表
工程名称：遂宁市安居区国家储备林项目（一期）-海龙村建设项目（基础设施部分）-常理镇劳务分包\常理镇-劳务1\酒店垭公厕【建筑与装饰工程】 |  | 标段：/
序号 | 项目名称 | 计量单位 | 暂定金额(元) | 备注
1 | 暂列金额 | 项
合 计 |  |  |  | -

## G.4 专业工程暂估价表(表-12-3)【酒店垭公厕‖建筑与~
专业工程暂估价及结算价表
工程名称：遂宁市安居区国家储备林项目（一期）-海龙村建设项目（基础设施部分）-常理镇劳务分包\常理镇-劳务1\酒店垭公厕【建筑与装饰工程】 |  |  | 标段：/
序号 | 工程名称 | 工程内容 | 暂估金额(元) | 结算金额(元) | 差额±(元) | 备注
合 计 |  |  |  | - | - | -

## L.2 承包人提供主要材料和工程设备一览表(表-21)【酒店~
承包人提供主要材料和工程设备一览表 （适用造价信息差额调整法）
工程名称：遂宁市安居区国家储备林项目（一期）-海龙村建设项目（基础设施部分）-常理镇劳务分包\常理镇-劳务1\酒店垭公厕【建筑与装饰工程】 |  |  |  |  | 标段：/
序号 | 名称、规格、型号 | 单位 | 数量 | 风险系数(%) | 基准单价(元) | 投标单价(元) | 发承包人确认单价(元) | 备注
1 | 柴油(机械) | L | 60.357 |  | 6.34
2 | 水 | m3 | 22.403 |  | 3.91
3 | 其他材料费 | 元 | 809.308 |  | 1.00
4 | 商品混凝土 C15 | m3 | 5.797
5 | 商品混凝土 C30 | m3 | 22.381
6 | 水泥 32.5 | kg | 507.631
7 | HPB300直径≤φ10 | t | 0.258
8 | 焊条 (高强钢筋用) | kg | 15.94 |  | 5.40
9 | 膨胀螺栓(金属胀锚螺栓) M8×75 | 套 | 82.445 |  | 0.24
10 | 二等锯材 | m3 | 1.385 |  | 1480.00
11 | 圆钢 φ≤10 | t | 0.107
12 | 细石商品混凝土 C20 | m3 | 5.296
13 | 建筑油膏 | kg | 17.662 |  | 5.15
14 | 石油沥青 30# | kg | 12.2 |  | 5.45
15 | 汽油 | L | 40.224 |  | 6.74
16 | 聚合物水泥(JS)防水涂料 Ⅱ型 | kg | 1026.16
17 | 胶粘剂 | kg | 179.552 |  | 4.32
18 | 界面砂浆 | kg | 101.36 |  | 1.00
19 | 抗裂砂浆 | kg | 296.815 |  | 2.06
20 | 塑料膨胀锚栓 φ8 | 套 | 325.8 |  | 0.25
21 | 干混抹灰砂浆 M15 | t | 5.287
22 | 型钢 综合 | kg | 25.46
23 | 锯材 综合 | m3 | 0.186 |  | 1480.00
24 | 脚手架钢材 | kg | 120.657 |  | 3.58
25 | 复合模板 | m2 | 50.214 |  | 28.66
26 | 摊销卡具和支撑钢材 | kg | 106.477 |  | 3.58
27 | 对拉螺栓 | kg | 11.661 |  | 4.15
28 | 对拉螺栓塑料管 | m | 33.877 |  | 1.10
29 | 5-32卵石 | m3 | 3.169 |  | 176.00
30 | 中砂 | m3 | 0.926
31 | 干混砌筑砂浆 M5 | t | 1.43
32 | 标准砖 | 千匹 | 1.842
33 | 球墨铸铁盖板 | m2 | 10.506
34 | 土工布 | m2 | 3.792 |  | 2.32
35 | 断桥铝合金窗6中透光Low-E+9A+6透明 | m2 | 3.577
36 | 彩色沥青瓦（叠瓦） | m2 | 58.406 |  | 33.95
37 | 改性沥青粘接剂 | kg | 26.448 |  | 1.66
38 | 改性沥青嵌缝油膏 | kg | 11.847 |  | 3.50
39 | 板枋材 | m3 | 0.176 |  | 1480.00
40 | 圆钉 | kg | 2.154 |  | 4.15
41 | 挂瓦条 | m3 | 0.182 |  | 1480.00
42 | 石油沥青油毡 350g | m2 | 60.61 |  | 1.50
43 | 铁钉 | kg | 4 |  | 4.15
44 | 玻纤布 | m2 | 63.365 |  | 1.00
45 | 聚酯胎SBS改性沥青卷材防水层 3.0厚 | m2 | 62.263
46 | SBS改性沥青涂料 | kg | 4.408 |  | 20.00
47 | 干混地面砂浆 M20 | t | 2.116
48 | 聚苯保温板(燃烧等级A级） 35mm厚 | m2 | 70.213
49 | 耐碱玻纤网格布（标准） | m2 | 92.475 |  | 0.80
50 | 聚苯保温板(燃烧等级A级） 45mm厚 | m2 | 3.998
51 | 镀锌钢丝网 | m2 | 4.29 |  | 3.32
52 | 800*800防滑地砖 | m2 | 35.464
53 | 干混地面砂浆 M15 | t | 1.313
54 | 白水泥 | kg | 2.558 |  | 0.63
55 | 300*600墙砖 | m2 | 106.386
56 | 干粉型粘结剂 | kg | 438.06 |  | 3.74
57 | 浅黄色防腐木 | m3 | 0.697
58 | 成品腻子粉 耐水型（N） | kg | 82.6 |  | 1.20
59 | 无机涂料 | kg | 16.396
60 | 汽油(机械) | L | 1.483 |  | 6.74
61 | 干混砌筑砂浆 M7.5 | t | 4.975
62 | 烧结多孔砖(KP1型) 240×115×90 | 千匹 | 5.712
63 | HRB400直径φ12～16 | t | 1.472
64 | HRB400直径＞φ16 | t | 0.486
65 | HRB400直径≤φ10 | t | 0.875
66 | 螺纹钢 φ＞10 | t | 0.026
67 | 焊条 综合 | kg | 0.216 |  | 4.15
68 | 钢丝网 综合 | m2 | 19.215 |  | 3.32
69 | 断桥铝合金平开门 | m2 | 8.214
70 | 镀锌螺钉 带垫 | 个 | 48.96 |  | 0.04
71 | 聚苯板 厚70mm | m2 | 56.202
72 | 装配式U形轻钢龙骨 | m2 | 34.068 |  | 15.00
73 | 加工铁件 | kg | 9.352 |  | 4.15
74 | 铝合金扣板 G100条形0.6厚 | m2 | 34.068 |  | 50.00
75 | 商品混凝土 C25 | m3 | 1.959

## E.3 单位工程招标控制价汇总表(表-04)【酒店垭公厕‖安~
单位工程招标控制价汇总表
工程名称：遂宁市安居区国家储备林项目（一期）-海龙村建设项目（基础设施部分）-常理镇劳务分包\常理镇-劳务1\酒店垭公厕【安装工程】 |  | 标段：/
序号 | 汇总内容 | 金 额（元） | 其中:暂估价(元)
1 | 分部分项及单价措施项目 | 38740.10
| 给排水工程 | 33485.53
| 电气工程 | 5005.04
| 单价措施项目 | 249.53
2 | 总价措施项目 |  | -
2.1 | 其中：安全文明施工费 |  | -
3 | 其他项目 |  | -
3.1 | 其中：暂列金额 |  | -
3.2 | 其中：专业工程暂估价 |  | -
3.3 | 其中：计日工 |  | -
3.4 | 其中：总承包服务费 |  | -
4 | 规费 | 951.72 | -
5 | 创优质工程奖补偿奖励费 |  | -
6 | 税前不含税工程造价 | 39691.82 | -
6.1 | 其中：除税甲供材料（设备）费 |  | -
7 | 销项增值税额 | 1190.75 | -
8 | 附加税 |  | -
招标控制价/投标报价总价合计=税前不含税工程造价+销项增值税额+附加税 |  | 40882.57

## F.1.1 分部分项工程和单价措施项目清单与计价表(表-~15
分部分项工程和单价措施项目清单与计价表
工程名称：遂宁市安居区国家储备林项目（一期）-海龙村建设项目（基础设施部分）-常理镇劳务分包\常理镇-劳务1\酒店垭公厕【安装工程】 |  |  |  |  | 标段：/
序号 | 项目编码 | 项目名称 | 项目特征 | 计量 单位 | 工程 量 | 金额（元）
[6 empty] | 综合单价 | 合价 | 其 中
暂估价
给排水工程
1 | 031003013009 | 水表 DN50 | 1.安装部位（室内外）:水表井内 2.型号、规格：DN50 3.连接形式:螺纹连接 | 个 | 1 | 159.47 | 159.47
2 | 031003001017 | 截止阀 DN50（井内） | 1.类型:截止阀 DN50 2.规格、压力等级:阀后压力不大于0.20MPa | 个 | 2 | 133.26 | 266.52
3 | 031003008009 | Y型过滤器 DN50 | 1.名称：Y型过滤器 DN50 2.连接形式：综合考虑 | 组 | 1 | 180.90 | 180.90
4 | 031003001018 | 截止阀 DN50（入户） | 1.类型:截止阀 DN50 2.规格、压力等级:阀后压力不大于0.20MPa | 个 | 1 | 133.26 | 133.26
5 | 031003001019 | 截止阀 DN40 | 1.类型:截止阀 DN40 2.规格、压力等级:详设计图纸 | 个 | 2 | 90.21 | 180.42
6 | 031003005010 | 自动排气阀 DN15 | 1.名称：自动排气阀 2.规格：DN15 | 个 | 1 | 35.73 | 35.73
7 | 031001006070 | PPR塑料给水管 DN50 | 1.安装部位:室内 2.输送介质:给水 3.材质:PP-R 4.型号、规格:DN50mm 5.连接方式:热熔连接 | m | 6.7 | 45.03 | 301.70
8 | 031001006071 | PPR塑料给水管 DN40 | 1.安装部位:室内 2.输送介质:给水 3.材质:PP-R 4.型号、规格:DN40mm 5.连接方式:热熔连接 | m | 11.18 | 33.60 | 375.65
9 | 031001006072 | PPR塑料给水管 DN32 | 1.安装部位:室内 2.输送介质:给水 3.材质:PP-R 4.型号、规格:DN32mm 5.连接方式:热熔连接 | m | 0.95 | 26.16 | 24.85
10 | 031001006073 | PPR塑料给水管 DN25 | 1.安装部位:室内 2.输送介质:给水 3.材质:PP-R 4.型号、规格:DN25mm 5.连接方式:热熔连接 | m | 14.7 | 21.92 | 322.22
11 | 031001006074 | PPR塑料给水管 DN20 | 1.安装部位:室内 2.输送介质:给水 3.材质:PP-R 4.型号、规格:DN20mm 5.连接方式:热熔连接 | m | 2.32 | 19.22 | 44.59
12 | 031001006075 | PPR塑料给水管 DN15(冷水） | 1.安装部位:室内 2.输送介质:给水 3.材质:PP-R 4.型号、规格:DN15mm 5.连接方式:热熔连接 | m | 21.73 | 18.34 | 398.53
13 | 031001006076 | PPR塑料给水管 DN15(热水） | 1.安装部位:室内 2.输送介质:给水(热水） 3.材质:PP-R 4.型号、规格:DN15mm 5.连接方式:热熔连接 | m | 0.3 | 18.96 | 5.69
14 | 031004006009 | 蹲便器 | 1.材质：陶瓷 2.组装方式：蹲式，脚踏阀、防污器成套安装 3.型号、规格：综合 | 套 | 6 | 376.67 | 2260.02
15 | 031004007001 | 挂式小便器 | 1.材质：陶瓷 2.组装方式：挂斗式、角阀、软管、脚踏阀门等排水附件成套安装 3.型号、规格：综合 | 套 | 2 | 292.40 | 584.80
16 | 031004003009 | 洗手盆(残卫） | 1.材质：陶瓷 2.组装形式：洗手盆排水附件、水嘴、阀门、软管等成套附件安装 3.型号： 综合 | 组 | 1 | 232.64 | 232.64
17 | 031004006010 | 坐便器 | 1.材质：陶瓷 2.组装形式：坐便器进水阀配件、阀门、软管等成套附件安装 3.型号：综合 | 组 | 1 | 188.36 | 188.36
18 | 031004003010 | 洗手盆(台式） | 1.材质：陶瓷 2.组装形式：洗脸盆排水附件、水嘴、阀门、软管等成套附件安装 3.型号： 综合 | 组 | 2 | 266.94 | 533.88
19 | 031004008002 | 小厨宝 | 1.小厨宝 | 台 | 3 | 165.51 | 496.53
20 | 031004008003 | 拖布池 | 1.材质：陶瓷 2.组装形式：存水弯、水嘴、软管等成套附件安装 3.型号： 综合 | 组 | 1 | 246.80 | 246.80
21 | 031004014018 | 地漏 DN50 | 1.材质：综合 2.型号、规格：地漏 DN50 | 个 | 5 | 23.75 | 118.75
22 | 031001006077 | U-PVC塑料排水管 DN100 | 1.安装部位:室内 2.输送介质:排水 3.材质:UPVC 4.型号、规格:DN100mm 5.连接方式：粘接连接 | m | 29.21 | 51.29 | 1498.18
23 | 031001006078 | U-PVC塑料排水管 DN75 | 1.安装部位:室内 2.输送介质:排水 3.材质:UPVC 4.型号、规格:DN75mm 5.连接方式：粘接连接 | m | 4.51 | 33.25 | 149.96
24 | 031001006079 | U-PVC塑料排水管 DN50 | 1.安装部位:室内 2.输送介质:排水 3.材质:UPVC 4.型号、规格:DN50mm 5.连接方式：粘接连接 | m | 10.77 | 23.67 | 254.93
25 | 031002003017 | 刚性套管 DN80 | 1.名称、类型：刚性套管 DN80 | 个 | 1 | 67.48 | 67.48
26 | 031002003018 | 刚性套管 DN150 | 1.名称、类型：刚性套管 DN150 | 个 | 1 | 143.66 | 143.66
27 | 040504008009 | 化粪池 G13-100SQF | 1.名称：化粪池G13-100SQF 2.型号、规格：做法详图集、含土方、模板工作 | 座 | 1 | 23583.59 | 23583.59
28 | 030901013009 | 灭火器 | 1.形式:灭火器 | 具 | 2 | 63.55 | 127.10
29 | 031001006080 | U-PVC塑料雨水管 DN100 | 1.安装部位:室内 2.输送介质:雨水 3.材质:UPVC 4.型号、规格:DN100mm 5.连接方式：粘接连接 | m | 11.1 | 51.29 | 569.32
|  | 分部小计 |  |  |  |  | 33485.53
电气工程
30 | 030411001041 | 电气配管 SC32 | 1.名称：电线管 2.材质：镀锌钢管 3.规格：SC32 4.敷设形式及部位：地埋敷设 | m | 10 | 9.85 | 98.50
31 | 030408001014 | 电力电缆 WDZB2-YJY-5X6mm2 | 1.型号：铜芯电缆 WDZB2-YJY 2.规格：5X6mm2 3.敷设方式：电缆敷设 | m | 10 | 6.08 | 60.80
32 | 030404017022 | 1#1AL1配电箱 5.0kW | 1.名称、型号：照明配电箱 2.规格：详系统图 3.离地1.5m | 台 | 1 | 208.39 | 208.39
33 | 030411001042 | 电气配管 SC20 | 1.名称：电线管 2.材质：镀锌钢管 3.规格：SC20 4.敷设形式及部位：砖、混凝土结构暗配 | m | 47.22 | 7.73 | 365.01
34 | 030411004026 | 电气配线 WDZB2-BYJ-2.5mm2 | 1.配线形式：管内穿线 2.导线型号、材质、规格：WDZB2-BYJ-2.5mm2 3.敷设部位或线制：照明线路 | m | 137.39 | 1.21 | 166.24
35 | 030412001028 | 防水防潮灯 | 1.名称:防水防潮灯 2.型号:24W. 220V 3.类型:吸顶2.5m以上 | 套 | 8 | 62.11 | 496.88
36 | 030404033002 | 排气扇 | 1.名称:排气扇 2.型号：36W. 220V 3.安装方式：详图纸 | 台 | 3 | 168.59 | 505.77
37 | 030404031003 | 无障碍组合声光报警器 | 1.名称：无障碍组合声光报警器 | 个 | 1 | 113.97 | 113.97
38 | 030404031004 | 无障碍求助按钮 | 1.名称：无障碍求助按钮 | 个 | 2 | 39.60 | 79.20
39 | 030404034027 | 单联单控开关 | 1.名称：单联单控开关 2.材质：综合 3.规格：250V, 10A 4.安装方式：距地1.3m | 只 | 2 | 16.12 | 32.24
40 | 030404034028 | 双联单控开关 | 1.名称：双联单控开关 2.材质：综合 3.规格：250V, 10A 4.安装方式：距地1.3m | 只 | 3 | 19.69 | 59.07
41 | 030404035018 | 单相3+2孔双联暗插座(带防护罩) | 1.名称：单相3+2孔双联暗插座(带防护罩) 2.材质：综合 3.规格：250V, 10A安全型 4.安装方式：暗装距地0.3m | 套 | 1 | 19.73 | 19.73
42 | 030411006025 | 接线盒 | 1.名称：接线盒 2.材质：综合 3.安装形式：按施工规范要求 | 个 | 14 | 6.58 | 92.12
43 | 030411006026 | 暗装开关（插座）底盒 | 1.名称：暗装开关（插座）盒 2.材质：综合 3.安装形式：开关、插座底盒 | 个 | 6 | 6.25 | 37.50
44 | 030409008024 | MEB等电位端子箱 | 1.名称:MEB等电位端子箱 | 台 | 1 | 86.34 | 86.34
45 | 030409008025 | 接地测试端子 | 1.名称:接地测试端子 | 台 | 2 | 45.12 | 90.24
46 | 030409002009 | 接地母线 | 1.名称：基础接地 2.优先利用地坪0.5米以下全部柱子基础内的钢筋网作为接地装置(连接做法同引下线),利用基础圈梁将接地装置围绕建筑形成环形。如四周无基础梁,在距室外地坪0.5米以下用≥Φ12不锈圆钢将四周各独立基础内主筋焊连起来。 | m | 33.3 | 4.97 | 165.50
47 | 030414002009 | 送配电装置系统 ≤1kV交流供电 | 1.名称：送配电装置系统 ≤1kV交流供电 2.调试满足设计及规范要求 | 系统 | 1 | 335.49 | 335.49
48 | 030414011009 | 基础接地调试 | 1.名称： 基础接地调试 2.类别：调试满足设计及规范要求 | 系统 | 1 | 1090.48 | 1090.48
49 | 030409003009 | 避雷引下线 | 1.名称 2.材质 3.规格 4.安装部位 5.安装形式 6.断接卡子、箱材质、规格 | m | 10 | 11.61 | 116.10
50 | 030409006009 | 避雷针 | 1.名称 2.材质 3.规格 4.安装形式、高度 | 根 | 1 | 98.03 | 98.03
51 | 030409005009 | 避雷网 | 1.名称 2.材质 3.规格 4.安装形式 5.混凝土块标号 | m | 52 | 13.22 | 687.44
|  | 分部小计 |  |  |  |  | 5005.04
单价措施项目清单
52 | 031301017009 | 脚手架搭拆 |  | 项 | 1 | 249.53 | 249.53
|  | 分部小计 |  |  |  |  | 249.53
合 计 | [6 empty] | 38740.10

## F.4 总价措施项目清单计价表(表-11)【酒店垭公厕‖安装~
总价措施项目清单计价表
工程名称：遂宁市安居区国家储备林项目（一期）-海龙村建设项目（基础设施部分）-常理镇劳务分包\常理镇-劳务1\酒店垭公厕【安装工程】 |  |  |  | 标段：/
序 号 | 项目编码 | 项目名称 | 计算基础 | 费率 （%） | 金额 （元） | 调整费率 (%) | 调整后 金额(元) | 备注
1 | 031302001009 | 安全文明施工费
1.1 | ① | 环境保护费 | 不含总价措施税前工程造价 | 0
1.2 | ② | 文明施工费 | 不含总价措施税前工程造价
1.3 | ③ | 安全施工费 | 不含总价措施税前工程造价 | 0
1.4 | ④ | 临时设施费 | 不含总价措施税前工程造价 | 0
2 | 031302002009 | 夜间施工增加费
3 | 031302003009 | 非夜间施工增加
4 | 031302004009 | 二次搬运费
5 | 031302005009 | 冬雨季施工增加费
6 | 031302006009 | 已完工程及设备保护费
7 | 031302008009 | 工程定位复测费
合 计 | [5 empty] | - | - | -

## G.1 其他项目清单计价汇总表(表-12)【酒店垭公厕‖安装~
其他项目清单与计价汇总表
工程名称：遂宁市安居区国家储备林项目（一期）-海龙村建设项目（基础设施部分）-常理镇劳务分包\常理镇-劳务1\酒店垭公厕【安装工程】 |  | 标段：/
序号 | 项 目 名 称 | 金额（元） | 结算金额(元) | 备注
1 | 暂列金额
2 | 暂估价
2.1 | 材料(工程设备)暂估价/结算价 | -
2.2 | 专业工程暂估价/结算价
3 | 计日工
4 | 总承包服务费
合 计 |  |  |  | -

## G.2 暂列金额明细表(表-12-1)【酒店垭公厕‖安装工程】
暂列金额明细表
工程名称：遂宁市安居区国家储备林项目（一期）-海龙村建设项目（基础设施部分）-常理镇劳务分包\常理镇-劳务1\酒店垭公厕【安装工程】 |  | 标段：/
序号 | 项目名称 | 计量单位 | 暂定金额(元) | 备注
1 | 暂列金额 | 项
合 计 |  |  |  | -

## G.4 专业工程暂估价表(表-12-3)【酒店垭公厕‖安装工~
专业工程暂估价及结算价表
工程名称：遂宁市安居区国家储备林项目（一期）-海龙村建设项目（基础设施部分）-常理镇劳务分包\常理镇-劳务1\酒店垭公厕【安装工程】 |  |  | 标段：/
序号 | 工程名称 | 工程内容 | 暂估金额(元) | 结算金额(元) | 差额±(元) | 备注
合 计 |  |  |  | - | - | -

## L.2 承包人提供主要材料和工程设备一览表(表-21)【~16
承包人提供主要材料和工程设备一览表 （适用造价信息差额调整法）
工程名称：遂宁市安居区国家储备林项目（一期）-海龙村建设项目（基础设施部分）-常理镇劳务分包\常理镇-劳务1\酒店垭公厕【安装工程】 |  |  |  |  | 标段：/
序号 | 名称、规格、型号 | 单位 | 数量 | 风险系数(%) | 基准单价(元) | 投标单价(元) | 发承包人确认单价(元) | 备注
1 | 室内塑料给水管热熔管件 DN15 | 个 | 33.486 |  | 1.12
2 | 角型阀(带铜活) DN15 | 个 | 6.06 |  | 14.69
3 | 金属软管 D15 | 根 | 6.06 |  | 1.70
4 | 洗脸盆 | 个 | 3.03 |  | 120.00
5 | 洗脸盆排水附件 | 套 | 3.03 |  | 45.00
6 | 室内塑料排水管粘接管件 DN100 | 个 | 46.599 |  | 10.00
7 | 截止阀 DN50 | 个 | 3.03 |  | 71.00
8 | 水表 DN50 | 个 | 1 |  | 110.00
9 | Y型过滤器 DN50 | 个 | 1.01 |  | 125.00
10 | 截止阀 DN40 | 个 | 2.02 |  | 42.00
11 | PPR塑料给水管 DN50 | m | 6.807 |  | 19.60
12 | 室内塑料给水管热熔管件 DN50 | 个 | 4.971 |  | 7.82
13 | PPR塑料给水管 DN40 | m | 11.359 |  | 12.10
14 | 室内塑料给水管热熔管件 DN40 | 个 | 9.917 |  | 4.47
15 | 瓷蹲式大便器 | 个 | 6.06 |  | 118.00
16 | 大便器脚踏阀 | 个 | 6.06 |  | 145.00
17 | 防污器 DN32 | 个 | 6.06 |  | 58.00
18 | 挂式小便器 | 个 | 2.02 |  | 180.00
19 | 小便器排水附件 | 套 | 2.02 |  | 55.00
20 | 小便器冲水连接管 DN15 | 根 | 2.02 |  | 20.00
21 | 角式长柄截止阀 DN15 | 个 | 2.02 |  | 25.00
22 | 立式水嘴 DN15 | 个 | 1.01 |  | 15.00
23 | 小厨宝 | 个 | 3 |  | 145.00
24 | 成品拖布池 | 套 | 1.01 |  | 180.00
25 | 存水弯 塑料 S型 dn50 | 个 | 1.01 |  | 10.00
26 | 长颈水嘴 DN15 | 个 | 1.01 |  | 15.00
27 | 排水栓带链堵 | 套 | 1.01 |  | 10.00
28 | U-PVC塑料排水管 DN75 | m | 4.42 |  | 6.50
29 | 室内塑料排水管粘接管件 DN75 | 个 | 3.991 |  | 5.00
30 | 商品混凝土 C15 | m3 | 5.01
31 | 水 | m3 | 25.534 |  | 3.91
32 | 其他材料费 | 元 | 294.11 |  | 1.00
33 | 商品混凝土 C25 | m3 | 54.029
34 | 预制混凝土井筒 φ800 | m | 4.83
35 | 遇水膨胀止水带 30×20 | m | 15.316 |  | 16.60
36 | 干混砌筑砂浆 M7.5 | t | 0.05
37 | 柴油(机械) | L | 14.83 |  | 6.34
38 | 电力球磨铸铁井盖井座 φ800 | 套 | 3
39 | 钢筋 φ12～16 | t | 6.923
40 | 焊条 综合 | kg | 77.155 |  | 4.15
41 | 镀锌铁丝 22# | kg | 19.37 |  | 3.00
42 | 钢筋 综合 | t | 0.175
43 | 型钢 综合 | kg | 584.64
44 | 湿拌抹灰砂浆 | m3 | 1.672
45 | 管罩 | 个 | 3.03 |  | 21.00
46 | 塑料排水管 | m | 11.916 |  | 20.00
47 | 塑料排水管热熔直接 | 个 | 3.096 |  | 4.20
48 | 锯材 综合 | m3 | 1.253 |  | 1480.00
49 | 复合模板 | m2 | 61.853 |  | 28.66
50 | 摊销卡具和支撑钢材 | kg | 5.514 |  | 3.58
51 | U-PVC塑料雨水管 DN100 | m | 10.545 |  | 17.50
52 | 防水防潮灯 | 套 | 8.08 |  | 45.00
53 | 排气扇 | 台 | 3 |  | 101.00
54 | 无障碍组合声光报警器 | 个 | 1 |  | 25.25
55 | 成套按钮 | 套 | 2.04 |  | 35.00
56 | 照明开关 | 只 | 2.04 |  | 7.90
57 | 自动排气阀 DN15 | 个 | 1 |  | 15.00
58 | PPR塑料给水管 DN32 | m | 0.965 |  | 6.57
59 | 室内塑料给水管热熔管件 DN32 | 个 | 1.027 |  | 3.26
60 | PPR塑料给水管 DN25 | m | 14.935 |  | 4.02
61 | 室内塑料给水管热熔管件 DN25 | 个 | 18.008 |  | 2.23
62 | PPR塑料给水管 DN20 | m | 2.357 |  | 2.94
63 | 室内塑料给水管热熔管件 DN20 | 个 | 3.526 |  | 1.68
64 | PPR塑料给水管 DN15 | m | 22.078 |  | 2.79
65 | PPR塑料给水管 DN15(热水） | m | 0.305 |  | 3.49
66 | 连体坐便器 | 个 | 1.01
67 | 连体坐便器进水阀配件 | 套 | 1.01 |  | 45.00
68 | 座便器桶盖 | 套 | 1.01 |  | 50.00
69 | 混合冷热水龙头 | 个 | 2.02 |  | 16.00
70 | 地漏 DN50 | 个 | 5.05 |  | 2.80
71 | U-PVC塑料排水管 DN100 | m | 27.75 |  | 17.50
72 | U-PVC塑料排水管 DN50 | m | 10.899 |  | 5.50
73 | 室内塑料排水管粘接管件 DN50 | 个 | 7.431 |  | 1.80
74 | 焊接钢管 DN125 | m | 0.318 |  | 64.22
75 | 无缝钢管 D219×6 | m | 0.318 |  | 140.57
76 | 灭火器 | 个 | 2 |  | 65.00
77 | 1#1AL1配电箱 5.0kW | 台 | 1
78 | 镀锌钢管 DN20 | m | 48.637
79 | 电气配线 WDZB2-BYJ-2.5mm2 | m | 159.372
80 | 双联单控开关 | 只 | 3.06 |  | 11.90
81 | 单相3+2孔双联暗插座(带防护罩) | 套 | 1.02 |  | 9.90
82 | 接线盒 | 个 | 14.28 |  | 1.44
83 | 暗装开关（插座）底盒 | 个 | 6.12 |  | 1.30
84 | MEB等电位端子箱 | 个 | 1.005 |  | 85.00
85 | 接地测试端子 | 个 | 2.01 |  | 38.05
86 | 型钢 | kg | 0.5
87 | 圆钢 | kg | 4.98 |  | 4.00
88 | 避雷针 | 根 | 1 |  | 25.00
89 | 镀锌圆钢 φ16 | m | 54.6
90 | 镀锌钢管 DN32 | m | 10.3
91 | 电力电缆 WDZB2-YJY-5X6mm2 | m | 10.1
92 | 干混砌筑砂浆 M5 | t | 0.183

## E.3 单位工程招标控制价汇总表(表-04)【德园森林管理中~
单位工程招标控制价汇总表
工程名称：遂宁市安居区国家储备林项目（一期）-海龙村建设项目（基础设施部分）-常理镇劳务分包\常理镇-劳务1\德园森林管理中心1组【管理用房1组A】 |  | 标段：/
序号 | 汇总内容 | 金 额（元） | 其中:暂估价(元)
1 | 分部分项及单价措施项目 | 159475.90
| 土石方工程 | 167.45
| 砌筑工程 | 7504.71
| 桩基工程 | 41125.65
| 混凝土及钢筋混凝土工程 | 21876.50
| 门窗工程 | 3527.96
| 屋面及防水工程 | 18060.64
| 保温、隔热、防腐工程 | 7227.66
| 楼地面装饰工程 | 7140.88
| 墙、柱面装饰与隔断、幕墙工程 | 15971.52
| 天棚工程 | 1120.74
| 油漆、涂料、裱糊工程 | 6247.09
| 其他装饰工程 | 926.49
| 单价措施项目 | 28578.61
2 | 总价措施项目 |  | -
2.1 | 其中：安全文明施工费 |  | -
3 | 其他项目 |  | -
3.1 | 其中：暂列金额 |  | -
3.2 | 其中：专业工程暂估价 |  | -
3.3 | 其中：计日工 |  | -
3.4 | 其中：总承包服务费 |  | -
4 | 规费 | 4738.15 | -
5 | 创优质工程奖补偿奖励费 |  | -
6 | 税前不含税工程造价 | 164214.05 | -
6.1 | 其中：除税甲供材料（设备）费 |  | -
7 | 销项增值税额 | 4926.42 | -
8 | 附加税 |  | -
招标控制价/投标报价总价合计=税前不含税工程造价+销项增值税额+附加税 |  | 169140.47

## F.1.1 分部分项工程和单价措施项目清单与计价表(表-~17
分部分项工程和单价措施项目清单与计价表
工程名称：遂宁市安居区国家储备林项目（一期）-海龙村建设项目（基础设施部分）-常理镇劳务分包\常理镇-劳务1\德园森林管理中心1组【管理用房1组A】 |  |  |  |  | 标段：/
序号 | 项目编码 | 项目名称 | 项目特征 | 计量 单位 | 工程 量 | 金额（元）
[6 empty] | 综合单价 | 合价 | 其 中
暂估价
土石方工程
1 | 010101001011 | 平整场地 | 1.土壤类别：综合 2.开挖方式：人机综合 3.开挖深度：厚度≤±30cm 的挖、填、运、找平 4.场内运距、堆场：投标人综合考虑 5.其他：满足当地政府对安全文明施工、建筑碴土清运管理等相关规定要求 | m2 | 102.88 | 1.20 | 123.46
2 | 010101003011 | 挖基坑槽土方 | 1.土壤类别:综合考虑 2.挖土深度:详设计 3.开挖方式:人工、机械等综合 4.其他：具体工作内容及要求应按设计图纸、招标文件相关规定、施工规范及技术要求等综合考虑 | m3 | 1 | 11.44 | 11.44
3 | 010103002024 | 余方弃置（土方） 基本运距1KM | 1.运输品种：土方综合； 2.基本运距：1KM； 3.装、运、卸、推方式：综合考虑； 4.土方消纳费投标人综合考虑投标报价； 5.具体应满足施工设计图、施工技术规范及质量验收规范要求； | m3 | 1 | 2.30 | 2.30
4 | 010103002025 | 余方弃置 增运运距1KM | 1.运输品种：土方综合； 2.增运运距：1KM； 3.装、运、卸、推方式：综合考虑； 4.土方消纳费投标人综合考虑投标报价； 5.具体应满足施工设计图、施工技术规范及质量验收规范要求； | m3 | 16.76 | 1.42 | 23.80
5 | 010103001011 | 回填方 | 1.回填类型：满足设计要求 2.密实度要求：符合设计及规范要求，夯填 3.运距：投标人自行考虑 4.具体工作内容及要求应按设计图纸、招标文件相关规定、施工规范及技术要求等综合考虑 | m3 | 1 | 6.45 | 6.45
|  | 分部小计 |  |  |  |  | 167.45
砌筑工程
6 | 010401004011 | 页岩多孔砖墙 | 1.砖品种、强度等级：页岩多孔砖墙 2.墙体类型：综合 3.砂浆强度等级、配合比：M7.5干混砌筑砂浆 4.按图集及规范要求墙脚、墙顶、门窗洞口四周等部位需配砌的页岩实心砖包含于综合单价内 | m3 | 38.73 | 193.77 | 7504.71
|  | 分部小计 |  |  |  |  | 7504.71
桩基工程
7 | 010301004004 | 截（凿）桩头 | 1.桩类型：旋挖钻孔桩 2.桩头截面、高度：桩径800mm 3.混凝土强度等级：C30 4.有无钢筋：有筋 5.残渣运距：3km | m3 | 3.01 | 216.25 | 650.91
8 | 010302001014 | 泥浆护壁成孔灌注桩 钢护筒埋设 | 1.钢护筒埋设，含试桩 2.其他：满足设计及规范要求 | t | 1 | 298.81 | 298.81
9 | 010302003001 | 旋挖钻机钻孔(干作业) 一、二类土(桩径) ≤800mm | 1.地层情况：素填土、粉质粘土 2.桩截面：桩径800mm 3.成孔方法：旋挖钻孔 | m3 | 60.29 | 233.85 | 14098.82
10 | 010302003002 | 旋挖钻机钻孔(干作业) 极软岩(桩径) ≤800mm | 1.地层情况：中风化岩层 2.桩截面：桩径800mm 3.成孔方法：旋挖钻孔 | m3 | 21.1 | 281.85 | 5947.04
11 | 010302003003 | C30商品混凝土灌注桩 | 1.桩截面：桩径800mm 2.成孔方法：旋挖钻机钻孔 3.混凝土强度等级：C30商品混凝土 | m3 | 81.39 | 54.37 | 4425.17
12 | 010302003004 | 声测管 | 1.声测管材料、规格 ：详施工设计； 2.其它满足设计、施工及验收规范要求； | m | 135 | 22.18 | 2994.30
13 | 010301004005 | 灌注桩钢筋笼吊装 | 1.桩类型 :灌注桩 2.桩头截面、高度 ：详设计 3.混凝土强度等级 ：详设计 4.有钢筋 | t | 7.098 | 272.50 | 1934.21
14 | 010515001060 | 现浇构件钢筋 HRB400直径φ12～16 | 1.钢筋种类：螺纹钢HRB400 2.钢筋规格：φ12～16 3.连接方式:综合各类绑扎、机械及焊接接头等，费用包含在综合单价中 4.二次结构锚固及连接方式综合考虑，费用包含在综合单价中 5.钢筋连接方式投标人自行考虑，综合报价 6.钢筋抗震等级（带E，不带E）综合考虑 | t | 1.862 | 1462.69 | 2723.53
15 | 010515001061 | 现浇构件钢筋 HRB400直径＞φ16 | 1.钢筋种类：螺纹钢HRB400 2.钢筋规格：＞φ16 3.连接方式:综合各类绑扎、机械及焊接接头等，费用包含在综合单价中 4.二次结构锚固及连接方式综合考虑，费用包含在综合单价中 5.钢筋连接方式投标人自行考虑，综合报价 6.钢筋抗震等级（带E，不带E）综合考虑 | t | 5.236 | 1537.98 | 8052.86
|  | 分部小计 |  |  |  |  | 41125.65
混凝土及钢筋混凝土工程
16 | 010502001010 | 矩形柱 C30 | 1.混凝土种类 ：商品混凝土 2.混凝土强度等级：C30 3.商品砼的外加剂费用、切缝、运输、泵送费（含电费、油费、水费等）、安装管线槽留设费等费用含在综合单价内，结算时不因配合比、运输泵送方式不同、石料种类及粒径不同而调整单价 4.具体工作内容及要求应按设计图纸、招标文件相关规定、施工规范及技术要求等综合考虑 | m3 | 8.27 | 57.50 | 475.53
17 | 010502002011 | 构造柱 C25 | 1.混凝土种类 ：商品混凝土 2.混凝土强度等级：C25 3.商品砼的外加剂费用、切缝、运输、泵送费（含电费、油费、水费等）、安装管线槽留设费等费用含在综合单价内，结算时不因配合比、运输泵送方式不同、石料种类及粒径不同而调整单价 4.具体工作内容及要求应按设计图纸、招标文件相关规定、施工规范及技术要求等综合考虑 | m3 | 2.4 | 82.01 | 196.82
18 | 010503002009 | 矩形梁 C30 | 1.混凝土种类 ：商品混凝土 2.混凝土强度等级：C30 3.商品砼的外加剂费用、切缝、运输、泵送费（含电费、油费、水费等）、安装管线槽留设费等费用含在综合单价内，结算时不因配合比、运输泵送方式不同、石料种类及粒径不同而调整单价 4.具体工作内容及要求应按设计图纸、招标文件相关规定、施工规范及技术要求等综合考虑 | m3 | 9.63 | 45.40 | 437.20
19 | 010503005011 | 过梁 C25 | 1.混凝土种类 ：商品混凝土 2.混凝土强度等级：C25 3.商品砼的外加剂费用、切缝、运输、泵送费（含电费、油费、水费等）、安装管线槽留设费等费用含在综合单价内，结算时不因配合比、运输泵送方式不同、石料种类及粒径不同而调整单价 4.具体工作内容及要求应按设计图纸、招标文件相关规定、施工规范及技术要求等综合考虑 | m3 | 0.82 | 79.06 | 64.83
20 | 010505001016 | 坡屋面板 C30 | 1.混凝土种类 ：商品混凝土 2.混凝土强度等级：C30 3.商品砼的外加剂费用、切缝、运输、泵送费（含电费、油费、水费等）、安装管线槽留设费等费用含在综合单价内，结算时不因配合比、运输泵送方式不同、石料种类及粒径不同而调整单价 4.具体工作内容及要求应按设计图纸、招标文件相关规定、施工规范及技术要求等综合考虑 | m3 | 28.45 | 46.79 | 1331.18
21 | 010507001010 | 散水 | 1.垫层材料种类、厚度 :150厚粒径5-32卵石灌M2.5混合砂浆垫层 2.面层厚度 ：60厚C15混泥土提桨抹面 3.变形缝填塞材料种类：15宽1：1油膏嵌缝 | m2 | 34.62 | 13.13 | 454.56
22 | 010507003003 | 暗沟 | 1.垫层材料种类、厚度 ：100厚C10混凝土 2.混凝土种类 ：商品混凝土 3.M5水泥砂浆砌筑 4.20厚1：3水泥砂浆粉光 5.落水篦子上盖土工布 | m | 85.66 | 31.01 | 2656.32
23 | 010515001062 | 现浇构件钢筋 砌体加筋 | 1.钢筋种类、规格：HRB300 φ6 2.布置要求：填充墙应沿钢筋混凝土墙或柱(构造柱)全高每隔500设HRB400 φ6钢筋,拉筋埋入墙内的长度,抗震设防烈度6、7度时钢筋锚入砌体的长度为700且不小于墙长的1/5,8、9度时应全长贯通。 | t | 0.2 | 1290.41 | 258.08
24 | 010515001063 | 现浇构件钢筋 HPB300直径≤φ10 | 1.钢筋种类：螺纹钢HPB300 2.钢筋规格：Φ10（含）以内 3.连接方式:综合各类绑扎、机械及焊接接头等，费用包含在综合单价中 4.二次结构锚固及连接方式综合考虑，费用包含在综合单价中 5.钢筋连接方式投标人自行考虑，综合报价 6.钢筋抗震等级（带E，不带E）综合考虑 | t | 0.039 | 1290.41 | 50.33
25 | 010515001064 | 现浇构件钢筋 HPB300直径φ12～16 | 1.钢筋种类：螺纹钢HPB300 2.钢筋规格：φ12～16 3.连接方式:综合各类绑扎、机械及焊接接头等，费用包含在综合单价中 4.二次结构锚固及连接方式综合考虑，费用包含在综合单价中 5.钢筋连接方式投标人自行考虑，综合报价 6.钢筋抗震等级（带E，不带E）综合考虑 | t | 0.02 | 1343.83 | 26.88
26 | 010515001065 | 现浇构件钢筋 HRB400直径≤φ10 | 1.钢筋种类：螺纹钢HRB400 2.钢筋规格：Φ10（含）以内 3.连接方式:综合各类绑扎、机械及焊接接头等，费用包含在综合单价中 4.二次结构锚固及连接方式综合考虑，费用包含在综合单价中 5.钢筋连接方式投标人自行考虑，综合报价 6.钢筋抗震等级（带E，不带E）综合考虑 | t | 2.334 | 1410.04 | 3291.03
27 | 010515001066 | 现浇构件钢筋 HRB400直径φ12～16 | 1.钢筋种类：螺纹钢HRB400 2.钢筋规格：φ12～16 3.连接方式:综合各类绑扎、机械及焊接接头等，费用包含在综合单价中 4.二次结构锚固及连接方式综合考虑，费用包含在综合单价中 5.钢筋连接方式投标人自行考虑，综合报价 6.钢筋抗震等级（带E，不带E）综合考虑 | t | 2.25 | 1462.69 | 3291.05
28 | 010515001067 | 现浇构件钢筋 HRB400直径＞φ16 | 1.钢筋种类：螺纹钢HRB400 2.钢筋规格：＞φ16 3.连接方式:综合各类绑扎、机械及焊接接头等，费用包含在综合单价中 4.二次结构锚固及连接方式综合考虑，费用包含在综合单价中 5.钢筋连接方式投标人自行考虑，综合报价 6.钢筋抗震等级（带E，不带E）综合考虑 | t | 4.454 | 1537.98 | 6850.16
29 | 010515002003 | 支撑钢筋（铁马） | 1.钢筋种类：螺纹钢HPB300 2.钢筋规格：Φ10（含）以内 3.连接方式:综合各类绑扎、机械及焊接接头等，费用包含在综合单价中 4.二次结构锚固及连接方式综合考虑，费用包含在综合单价中 5.钢筋连接方式投标人自行考虑，综合报价 6.钢筋抗震等级（带E，不带E）综合考虑 | t | 0.049 | 829.14 | 40.63
30 | 010607005011 | 砌块墙钢丝网加固 | 1.部位:钢筋混凝土和砌体材料的交接处加300mm宽,厚0.8mm的9X25孔镀锌铁丝网。 2.其它:满足设计及规范要求 | m2 | 214.14 | 11.45 | 2451.90
|  | 分部小计 |  |  |  |  | 21876.50
门窗工程
31 | 010802001011 | 断桥铝合金平开门 | 1.门类型:断桥铝合金平开门 2.洞口尺寸、材质、规格、颜色:详设计 3.闭门器、顺序器、门锁、合页、信号控制关闭和反馈装置等五金及配件综合考虑 4.含安装、运输（场内外） 5.防火等级满足设计及相关规范要求 6.具体工作内容及要求应按设计图纸、招标文件相关规定、施工规范及技术要求等综合考虑 | m2 | 32.12 | 57.66 | 1852.04
32 | 010802001012 | 断桥铝合金推拉门 | 1.门类型:断桥铝合金平开门 2.洞口尺寸、材质、规格、颜色:详设计 3.闭门器、顺序器、门锁、合页、信号控制关闭和反馈装置等五金及配件综合考虑 4.含安装、运输（场内外） 5.防火等级满足设计及相关规范要求 6.具体工作内容及要求应按设计图纸、招标文件相关规定、施工规范及技术要求等综合考虑 | m2 | 9.9 | 54.53 | 539.85
33 | 010801001001 | 木质门 | 1.门类型:木质门 2.洞口尺寸、材质、规格、颜色:详设计 3.闭门器、顺序器、门锁、合页、信号控制关闭和反馈装置等五金及配件综合考虑 4.含安装、运输（场内外） 5.防火等级满足设计及相关规范要求 6.具体工作内容及要求应按设计图纸、招标文件相关规定、施工规范及技术要求等综合考虑 | m2 | 5.94 | 45.79 | 271.99
34 | 010807001011 | 断桥铝合金窗6中透光Low-E+9A+6透明 固定窗 | 1.窗类型：普通窗 2.窗洞尺寸：综合，详设计 3.材料种类：断桥彩铝 4.玻璃品种、厚度：6中透光Low-E+9A+6透明 5.五金材料：滑轮滑轨、卡锁 | m2 | 4.74 | 35.13 | 166.52
35 | 010807001012 | 断桥铝合金窗6中透光Low-E+9A+6透明 平开窗 | 1.窗类型：普通窗 2.窗洞尺寸：综合，详设计 3.材料种类：断桥彩铝 4.玻璃品种、厚度：6中透光Low-E+9A+6透明 5.五金材料：滑轮滑轨、卡锁 | m2 | 5.92 | 57.98 | 343.24
36 | 010808007001 | 米黄色木窗框 | 1.米黄色木窗框 2.防火等级满足设计及相关规范要求 3.具体工作内容及要求应按设计图纸、招标文件相关规定、施工规范及技术要求等综合考虑 | m | 22.64 | 15.65 | 354.32
|  | 分部小计 |  |  |  |  | 3527.96
屋面及防水工程
37 | 010902001016 | 装饰仿真茅草屋面 | 1、装饰仿真茅草（B1级） 2、挂瓦木条30*30@500 3、30厚C20细石混凝土保护层，配%%c4@200双向冷吧低碳钢筋网, 4、聚脂无纺布隔离层一道(160g/m²) 5、挤塑聚苯乙烯泡沫塑料板(XPS)保温层，密度30 KG/立方米，耐火等 级B1级，倒置式屋面保温层厚度按照计算厚度增加25%取值；(另列） 6、3.0厚聚酯胎SBS改性沥青卷材防水层； 7、1.5厚JS-聚合物水泥防水涂料（II型）+1.5厚JS-聚合物水泥防水涂 料（II型 两道，上翻至最高完成面300 8、20厚1： 2水泥砂浆找平层，防水基层处理及R角施工 | m2 | 161.98 | 91.37 | 14800.11
38 | 010904002041 | 楼（地）面涂膜防水 楼1 | 1.1.5厚JS-聚合物水泥防水涂料 (Ⅱ型)+1.5厚JS-聚合物水泥防水涂 料 (Ⅱ型)共两道防水层上翻至H+0.300标高 | m2 | 29.78 | 25.19 | 750.16
39 | 010903002005 | 内墙面涂膜防水 内1 | 1.1.2厚JS-聚合物水泥防水涂料（Ⅱ型）整墙面 | m2 | 26.38 | 11.54 | 304.43
40 | 010902002008 | 天棚涂膜防水 棚1 | 1.1.0厚JS-聚合物水泥防水涂料（Ⅱ型）防潮层 | m2 | 12.53 | 9.86 | 123.55
41 | 010903002006 | 外墙面涂膜防水 | 1.1.2厚JS-聚合物水泥防水涂料（Ⅱ型） | m2 | 180.45 | 11.54 | 2082.39
|  | 分部小计 |  |  |  |  | 18060.64
保温、隔热、防腐工程
42 | 011001001029 | 保温隔热屋面 聚苯板 厚70mm | 1.挤塑聚苯乙烯泡沫塑料板(XPS)保温层，密度30 KG/立方米，耐火等 级B1级，倒置式屋面保温层厚度按照计算厚度增加25%取值； | m2 | 161.98 | 3.19 | 516.72
43 | 011001003017 | 保温隔热墙面 厚30mm | 1.30mm厚聚苯保温板(燃烧等级A级）粘锚结合，厚度详节能设计图纸 2.墙体基层界面处理，刷界面砂浆一道 3.5厚抗裂砂浆，内铺160克/m²耐碱玻纤网格布 | m2 | 180.45 | 37.19 | 6710.94
|  | 分部小计 |  |  |  |  | 7227.66
楼地面装饰工程
44 | 010501001013 | 50厚C15室内垫层 | 1.50厚C15混凝土垫层，随捣随抹光 | m3 | 4.33 | 55.12 | 238.67
45 | 010501001014 | 100厚C20细石混泥土地面 | 1.100厚C20细石混泥土（内配φ6.5@200单层双向钢筋）压实赶光 2.混凝土强度等级 | m2 | 86.5 | 29.84 | 2581.16
46 | 011102003019 | 800*800防滑地砖楼地面 （无水地面） | 1.20厚M15干混地面砂浆结合层上洒水泥粉并洒清水适量 2.20厚M15干混地面砂浆找平层 3.面层材料品种、规格、颜色：防滑地砖 800*800*10mm 4.嵌缝材料种类：满足设计要求 5.其他:满足设计及规范要求 | m2 | 69.11 | 49.01 | 3387.08
47 | 011102003020 | 800*800防滑地砖楼地面 （有水地面） | 1.30厚M15干混地面砂浆结合层上洒水泥粉并洒清水适量 2.20厚M15干混地面砂浆找平层 3.面层材料品种、规格、颜色：防滑地砖 800*800*10mm 4.嵌缝材料种类：满足设计要求 5.其他:满足设计及规范要求 | m2 | 17.93 | 52.09 | 933.97
|  | 分部小计 |  |  |  |  | 7140.88
墙、柱面装饰与隔断、幕墙工程
48 | 011204003011 | 8厚300*600内墙面砖墙面 内1 | 1.8厚300*600内墙面砖（粘贴前墙砖充分浸湿） 2.15mm厚M15干混抹灰砂浆找平（,两次成活 3.建筑胶水泥砂浆粘接层 | m2 | 59.99 | 68.68 | 4120.11
49 | 011201001021 | 墙面一般抹灰 内3 | 1.15厚M15预拌砂浆抹灰，满挂钢丝网 | m2 | 214.14 | 14.92 | 3194.97
50 | 011201001022 | 外墙面一般抹灰 | 1.20厚M15干混抹灰砂浆抹面 | m2 | 180.45 | 25.93 | 4679.07
51 | 011207001002 | 防腐木墙面 | 1.防腐木装饰墙面 | m2 | 180.45 | 19.26 | 3475.47
52 | 011105003009 | 8厚300*600内墙面砖踢脚线 | 1.5厚内墙面砖配套专业粘接剂 2.8厚内墙面砖，高度100，品种同楼面，外露面需倒角磨边 | m2 | 5.45 | 66.77 | 363.90
53 | 011502004001 | 灰色保温线条 50*50 EPS | 1.灰色保温线条 50*50 EPS | m | 14.3 | 9.65 | 138.00
|  | 分部小计 |  |  |  |  | 15971.52
天棚工程
54 | 011302001011 | 铝合金扣板天棚 | 1.天棚吊顶 装配式T形铝合金(烤漆)龙骨 不上人型 面层规格 450×450平面 2.天棚吊顶 铝合金扣板天棚面层 方形 | m2 | 11.9 | 94.18 | 1120.74
|  | 分部小计 |  |  |  |  | 1120.74
油漆、涂料、裱糊工程
55 | 011406001007 | 无机涂料天棚 | 1.基层类型 ：综合 2.喷刷涂料部位 ：天棚 3.涂料品种、喷刷遍数：无机涂料 | m2 | 160.36 | 12.28 | 1969.22
56 | 011407001017 | 白色无机涂料墙面 | 1.基层类型 ：综合 2.喷刷涂料部位 ：内墙 3.腻子种类 ：两遍 4.刮腻子要求 ：成品腻子 5.涂料品种、喷刷遍数：灰色涂料 | m2 | 227.91 | 18.77 | 4277.87
|  | 分部小计 |  |  |  |  | 6247.09
其他装饰工程
57 | 011503001014 | 金属扶手、栏杆、栏板 | 1.栏杆材料种类、规格、品牌：做法参22J403-1 B-38 | m | 15.9 | 58.27 | 926.49
|  | 分部小计 |  |  |  |  | 926.49
单价措施项目清单
脚手架工程
58 | 011701001011 | 综合脚手架 | 1.搭设及拆除方式投标人自行考虑； 2.脚手架来源及运距投标人自行考虑； 3.具体应满足施工设计图、施工技术规范及质量验收规范要求； | m2 | 102.88 | 19.29 | 1984.56
59 | 011701002011 | 外脚手架 | 1.搭设及拆除方式投标人自行考虑； 2.脚手架来源及运距投标人自行考虑； 3.具体应满足施工设计图、施工技术规范及质量验收规范要求； | m2 | 191.52 | 18.70 | 3581.42
|  | 分部小计 |  |  |  |  | 5565.98
混凝土模板及支架（撑 ）
60 | 011702001019 | 基础垫层 | 1.支模部位：基础垫层； 2.模板类型：清水模板、木模板、组合钢模板、竹胶合板模板投标人综合考虑； 3.支架材料：钢管、竹、木支架投标人综合考虑。本项目根据施工经验，现场实际情况和企业自身情况综合考虑综合单价，不论采用何种支架方式均不做调整； 4.对拉螺杆、拉片、止水片等投标人综合考虑； 5.砼模板摊销次数由投标人综合考虑进行报价。施工中，投标人不能以砼模板摊销次数的变化等理由要求调整砼模板清单项目的综合单价； 6.具体应满足施工设计图、施工技术规范及质量验收规范要求； | m2 | 17.13 | 30.68 | 525.55
61 | 011702002011 | 矩形柱 | 1.支模部位：矩形柱； 2.模板类型：清水模板、木模板、组合钢模板、竹胶合板模板投标人综合考虑； 3.支架材料：钢管、竹、木支架投标人综合考虑。本项目根据施工经验，现场实际情况和企业自身情况综合考虑综合单价，不论采用何种支架方式均不做调整； 4.对拉螺杆、拉片、止水片等投标人综合考虑； 5.砼模板摊销次数由投标人综合考虑进行报价。施工中，投标人不能以砼模板摊销次数的变化等理由要求调整砼模板清单项目的综合单价； 6.具体应满足施工设计图、施工技术规范及质量验收规范要求； | m2 | 73.28 | 48.97 | 3588.52
62 | 011702003011 | 构造柱 | 1.支模部位：构造柱； 2.模板类型：清水模板、木模板、组合钢模板、竹胶合板模板投标人综合考虑； 3.支架材料：钢管、竹、木支架投标人综合考虑。本项目根据施工经验，现场实际情况和企业自身情况综合考虑综合单价，不论采用何种支架方式均不做调整； 4.对拉螺杆、拉片、止水片等投标人综合考虑； 5.砼模板摊销次数由投标人综合考虑进行报价。施工中，投标人不能以砼模板摊销次数的变化等理由要求调整砼模板清单项目的综合单价； 6.具体应满足施工设计图、施工技术规范及质量验收规范要求； | m2 | 18.2 | 45.42 | 826.64
63 | 011702006011 | 矩形梁 | 1.支模部位：矩形梁； 2.模板类型：清水模板、木模板、组合钢模板、竹胶合板模板投标人综合考虑； 3.支架材料：钢管、竹、木支架投标人综合考虑。本项目根据施工经验，现场实际情况和企业自身情况综合考虑综合单价，不论采用何种支架方式均不做调整； 4.对拉螺杆、拉片、止水片等投标人综合考虑； 5.砼模板摊销次数由投标人综合考虑进行报价。施工中，投标人不能以砼模板摊销次数的变化等理由要求调整砼模板清单项目的综合单价； 6.具体应满足施工设计图、施工技术规范及质量验收规范要求； | m2 | 102.17 | 47.42 | 4844.90
64 | 011702006012 | 矩形梁（超高） | 1.支模部位：矩形梁； 2.模板类型：清水模板、木模板、组合钢模板、竹胶合板模板投标人综合考虑； 3.支架材料：钢管、竹、木支架投标人综合考虑。本项目根据施工经验，现场实际情况和企业自身情况综合考虑综合单价，不论采用何种支架方式均不做调整； 4.对拉螺杆、拉片、止水片等投标人综合考虑； 5.砼模板摊销次数由投标人综合考虑进行报价。施工中，投标人不能以砼模板摊销次数的变化等理由要求调整砼模板清单项目的综合单价； 6.具体应满足施工设计图、施工技术规范及质量验收规范要求； | m2 | 50.18 | 5.14 | 257.93
65 | 011702009011 | 过梁 | 1.支模部位：过梁； 2.模板类型：清水模板、木模板、组合钢模板、竹胶合板模板投标人综合考虑； 3.支架材料：钢管、竹、木支架投标人综合考虑。本项目根据施工经验，现场实际情况和企业自身情况综合考虑综合单价，不论采用何种支架方式均不做调整； 4.对拉螺杆、拉片、止水片等投标人综合考虑； 5.砼模板摊销次数由投标人综合考虑进行报价。施工中，投标人不能以砼模板摊销次数的变化等理由要求调整砼模板清单项目的综合单价； 6.具体应满足施工设计图、施工技术规范及质量验收规范要求； | m2 | 12.08 | 55.86 | 674.79
66 | 011702014011 | 坡屋面有梁板 | 1.支模部位：有梁板； 2.模板类型：清水模板、木模板、组合钢模板、竹胶合板模板投标人综合考虑； 3.支架材料：钢管、竹、木支架投标人综合考虑。本项目根据施工经验，现场实际情况和企业自身情况综合考虑综合单价，不论采用何种支架方式均不做调整； 4.对拉螺杆、拉片、止水片等投标人综合考虑； 5.砼模板摊销次数由投标人综合考虑进行报价。施工中，投标人不能以砼模板摊销次数的变化等理由要求调整砼模板清单项目的综合单价； 6.具体应满足施工设计图、施工技术规范及质量验收规范要求； | m2 | 249.18 | 49.27 | 12277.10
67 | 011702014012 | 坡屋面有梁板（超高） | 1.支模部位：有梁板； 2.模板类型：清水模板、木模板、组合钢模板、竹胶合板模板投标人综合考虑； 3.支架材料：钢管、竹、木支架投标人综合考虑。本项目根据施工经验，现场实际情况和企业自身情况综合考虑综合单价，不论采用何种支架方式均不做调整； 4.对拉螺杆、拉片、止水片等投标人综合考虑； 5.砼模板摊销次数由投标人综合考虑进行报价。施工中，投标人不能以砼模板摊销次数的变化等理由要求调整砼模板清单项目的综合单价； 6.具体应满足施工设计图、施工技术规范及质量验收规范要求； | m2 | 3.18 | 5.41 | 17.20
|  | 分部小计 |  |  |  |  | 23012.63
垂直运输
分部小计
|  | 分部小计 |  |  |  |  | 28578.61
合 计 | [6 empty] | 159475.90

## F.4 总价措施项目清单计价表(表-11)【德园森林管理中心~
总价措施项目清单计价表
工程名称：遂宁市安居区国家储备林项目（一期）-海龙村建设项目（基础设施部分）-常理镇劳务分包\常理镇-劳务1\德园森林管理中心1组【管理用房1组A】 |  |  |  | 标段：/
序 号 | 项目编码 | 项目名称 | 计算基础 | 费率 （%） | 金额 （元） | 调整费率 (%) | 调整后 金额(元) | 备注
1 | 011707001011 | 安全文明施工费
1.1 | ① | 环境保护费 | 不含总价措施税前工程造价 | 0
1.2 | ② | 文明施工费 | 不含总价措施税前工程造价
1.3 | ③ | 安全施工费 | 不含总价措施税前工程造价 | 0
1.4 | ④ | 临时设施费 | 不含总价措施税前工程造价 | 0
2 | 011707002011 | 夜间施工增加费
3 | 011707003011 | 非夜间施工照明
4 | 011707004011 | 二次搬运费
5 | 011707005011 | 冬雨季施工增加费
6 | 011707006011 | 地上、地下设施、建筑物的临时保护设施
7 | 011707007011 | 已完工程及设备保护费
8 | 011707008011 | 工程定位复测费
合 计 | [5 empty] | - | - | -

## G.1 其他项目清单计价汇总表(表-12)【德园森林管理中心~
其他项目清单与计价汇总表
工程名称：遂宁市安居区国家储备林项目（一期）-海龙村建设项目（基础设施部分）-常理镇劳务分包\常理镇-劳务1\德园森林管理中心1组【管理用房1组A】 |  | 标段：/
序号 | 项 目 名 称 | 金额（元） | 结算金额(元) | 备注
1 | 暂列金额
2 | 暂估价
2.1 | 材料(工程设备)暂估价/结算价 | -
2.2 | 专业工程暂估价/结算价
3 | 计日工
4 | 总承包服务费
合 计 |  |  |  | -

## G.2 暂列金额明细表(表-12-1)【德园森林管理中心1组~
暂列金额明细表
工程名称：遂宁市安居区国家储备林项目（一期）-海龙村建设项目（基础设施部分）-常理镇劳务分包\常理镇-劳务1\德园森林管理中心1组【管理用房1组A】 |  | 标段：/
序号 | 项目名称 | 计量单位 | 暂定金额(元) | 备注
1 | 暂列金额 | 项
合 计 |  |  |  | -

## G.4 专业工程暂估价表(表-12-3)【德园森林管理中心1~
专业工程暂估价及结算价表
工程名称：遂宁市安居区国家储备林项目（一期）-海龙村建设项目（基础设施部分）-常理镇劳务分包\常理镇-劳务1\德园森林管理中心1组【管理用房1组A】 |  |  | 标段：/
序号 | 工程名称 | 工程内容 | 暂估金额(元) | 结算金额(元) | 差额±(元) | 备注
合 计 |  |  |  | - | - | -

## L.2 承包人提供主要材料和工程设备一览表(表-21)【德园~
承包人提供主要材料和工程设备一览表 （适用造价信息差额调整法）
工程名称：遂宁市安居区国家储备林项目（一期）-海龙村建设项目（基础设施部分）-常理镇劳务分包\常理镇-劳务1\德园森林管理中心1组【管理用房1组A】 |  |  |  |  | 标段：/
序号 | 名称、规格、型号 | 单位 | 数量 | 风险系数(%) | 基准单价(元) | 投标单价(元) | 发承包人确认单价(元) | 备注
1 | 柴油(机械) | L | 1135.099 |  | 6.34
2 | 水 | m3 | 55.993 |  | 3.91
3 | 其他材料费 | 元 | 2274.049 |  | 1.00
4 | 商品混凝土 C30 | m3 | 140.652
5 | HPB300直径≤φ10 | t | 0.25
6 | HRB400直径φ12～16 | t | 4.379
7 | 焊条 (高强钢筋用) | kg | 119.25 |  | 5.40
8 | HRB400直径＞φ16 | t | 10.175
9 | 聚合物水泥(JS)防水涂料 Ⅱ型 | kg | 1527.195
10 | 膨胀螺栓(金属胀锚螺栓) M8×75 | 套 | 319.536 |  | 0.24
11 | 镀锌螺钉 带垫 | 个 | 230.139 |  | 0.04
12 | 商品混凝土 C15 | m3 | 11.201
13 | 干混抹灰砂浆 M15 | t | 14.669
14 | 300*600墙砖 | m2 | 66.81
15 | 低合金钢焊条 E43系列 | kg | 7.783 |  | 7.06
16 | 水泥 32.5 | kg | 1201.757
17 | 焊条 综合 | kg | 0.596 |  | 4.15
18 | 二等锯材 | m3 | 3.051 |  | 1480.00
19 | 圆钢 φ≤10 | t | 0.298
20 | 细石商品混凝土 C20 | m3 | 14.088
21 | 建筑油膏 | kg | 49.203 |  | 5.15
22 | 石油沥青 30# | kg | 35.542 |  | 5.45
23 | 汽油 | L | 117.181 |  | 6.74
24 | 干混地面砂浆 M15 | t | 7.194
25 | 白水泥 | kg | 7.351 |  | 0.63
26 | 无机涂料 | kg | 153.106
27 | 锯材 综合 | m3 | 0.316 |  | 1480.00
28 | 脚手架钢材 | kg | 204.173 |  | 3.58
29 | 复合模板 | m2 | 116.491 |  | 28.66
30 | 摊销卡具和支撑钢材 | kg | 270.315 |  | 3.58
31 | 对拉螺栓 | kg | 29.063 |  | 4.15
32 | 对拉螺栓塑料管 | m | 100.827 |  | 1.10
33 | 汽油(机械) | L | 0.042 |  | 6.74
34 | 干混砌筑砂浆 M7.5 | t | 11.402
35 | 烧结多孔砖(KP1型) 240×115×90 | 千匹 | 13.091
36 | 金属材料摊销 | kg | 20 |  | 4.15
37 | 无缝钢管 D57×3.5 | m | 143.1 |  | 21.47
38 | 橡胶密封圈 DN50 | 个 | 20.25 |  | 3.00
39 | 管箍 | 只 | 22.95 |  | 2.23
40 | 镀锌铁丝 φ1.6～1.2 | kg | 5.292 |  | 4.00
41 | 碎石 20～50mm | m3 | 5.771
42 | 中砂 | m3 | 1.686
43 | 干混砌筑砂浆 M5 | t | 3.692
44 | 标准砖 | 千匹 | 4.763
45 | 球墨铸铁盖板 | m2 | 26.214
46 | 土工布 | m2 | 9.591 |  | 2.32
47 | HPB300直径φ12～16 | t | 0.021
48 | HRB400直径≤φ10 | t | 2.497
49 | 螺纹钢 φ＞10 | t | 0.051
50 | 钢丝网 综合 | m2 | 224.805 |  | 3.32
51 | 断桥铝合金平开门 | m2 | 31.021
52 | 断桥铝合金推拉门 | m2 | 9.528
53 | 实木装饰门扇 | m2 | 5.9
54 | 合页 | 副 | 10.738 |  | 1.25
55 | 膨胀螺栓 M8 | 套 | 43.778 |  | 0.24
56 | 断桥铝合金窗6中透光Low-E+9A+6透明 固定窗 | m2 | 4.355
57 | 断桥铝合金窗6中透光Low-E+9A+6透明 平开窗 | m2 | 5.704
58 | 米黄色木窗框 | m2 | 10.188 |  | 10.50
59 | 装饰仿真茅草 | m2 | 171.72
60 | 改性沥青粘接剂 | kg | 77.76 |  | 1.66
61 | 改性沥青嵌缝油膏 | kg | 34.83 |  | 3.50
62 | 板枋材 | m3 | 0.518 |  | 1480.00
63 | 圆钉 | kg | 6.334 |  | 4.15
64 | 玻纤布 | m2 | 186.3 |  | 1.00
65 | 挤塑聚苯乙烯泡沫塑料板(XPS) | m2 | 165.24
66 | 聚酯胎SBS改性沥青卷材防水层 3.0厚 | m2 | 183.06
67 | SBS改性沥青涂料 | kg | 12.96 |  | 20.00
68 | 干混地面砂浆 M20 | t | 6.221
69 | 聚苯板 厚70mm | m2 | 165.24
70 | 聚苯保温板(燃烧等级A级） 30mm厚 | m2 | 185.013
71 | 胶粘剂 | kg | 447.64 |  | 4.32
72 | 800*800防滑地砖 | m2 | 90.48
73 | 干粉型粘结剂 | kg | 252 |  | 3.74
74 | 防腐木墙面 | m2 | 189.525
75 | 灰色保温线条 50*50 EPS | m | 15.158 |  | 3.50
76 | 镀锌自攻螺钉 ST(4～6)×(20～35) | 个 | 45.045 |  | 0.36
77 | 装配式U形轻钢龙骨 | m2 | 12.138 |  | 15.00
78 | 型钢 综合 | kg | 4.76
79 | 加工铁件 | kg | 3.332 |  | 4.15
80 | 铝合金扣板 G100条形0.6厚 | m2 | 12.138 |  | 50.00
81 | 成品腻子粉 一般型（Y） | kg | 341.85 |  | 0.70
82 | 金属扶手、栏杆、栏板 | m2 | 16.695
83 | 商品混凝土 C25 | m3 | 3.236

## E.3 单位工程招标控制价汇总表(表-04)【德园森林管~18
单位工程招标控制价汇总表
工程名称：遂宁市安居区国家储备林项目（一期）-海龙村建设项目（基础设施部分）-常理镇劳务分包\常理镇-劳务1\德园森林管理中心1组【管理用房1组B】 |  | 标段：/
序号 | 汇总内容 | 金 额（元） | 其中:暂估价(元)
1 | 分部分项及单价措施项目 | 39028.76
| 土石方工程 | 352.01
| 砌筑工程 | 1955.14
| 混凝土及钢筋混凝土工程 | 5852.21
| 门窗工程 | 1049.72
| 屋面及防水工程 | 6833.65
| 保温、隔热、防腐工程 | 2328.49
| 楼地面装饰工程 | 2635.33
| 墙、柱面装饰与隔断、幕墙工程 | 5416.17
| 天棚工程 | 393.67
| 油漆、涂料、裱糊工程 | 1721.04
| 其他装饰工程 | 506.95
| 单价措施项目 | 9984.38
2 | 总价措施项目 |  | -
2.1 | 其中：安全文明施工费 |  | -
3 | 其他项目 |  | -
3.1 | 其中：暂列金额 |  | -
3.2 | 其中：专业工程暂估价 |  | -
3.3 | 其中：计日工 |  | -
3.4 | 其中：总承包服务费 |  | -
4 | 规费 | 1295.03 | -
5 | 创优质工程奖补偿奖励费 |  | -
6 | 税前不含税工程造价 | 40323.79 | -
6.1 | 其中：除税甲供材料（设备）费 |  | -
7 | 销项增值税额 | 1209.71 | -
8 | 附加税 |  | -
招标控制价/投标报价总价合计=税前不含税工程造价+销项增值税额+附加税 |  | 41533.50

## F.1.1 分部分项工程和单价措施项目清单与计价表(表-~19
分部分项工程和单价措施项目清单与计价表
工程名称：遂宁市安居区国家储备林项目（一期）-海龙村建设项目（基础设施部分）-常理镇劳务分包\常理镇-劳务1\德园森林管理中心1组【管理用房1组B】 |  |  |  |  | 标段：/
序号 | 项目编码 | 项目名称 | 项目特征 | 计量 单位 | 工程 量 | 金额（元）
[6 empty] | 综合单价 | 合价 | 其 中
暂估价
土石方工程
1 | 010101001012 | 平整场地 | 1.土壤类别：综合 2.开挖方式：人机综合 3.开挖深度：厚度≤±30cm 的挖、填、运、找平 4.场内运距、堆场：投标人综合考虑 5.其他：满足当地政府对安全文明施工、建筑碴土清运管理等相关规定要求 | m2 | 32.21 | 1.20 | 38.65
2 | 010101004006 | 挖基坑槽土方 | 1.土壤类别:综合考虑 2.挖土深度:详设计 3.开挖方式:人工、机械等综合 4.其他：具体工作内容及要求应按设计图纸、招标文件相关规定、施工规范及技术要求等综合考虑 | m3 | 21.31 | 11.44 | 243.79
3 | 010103002026 | 余方弃置（土方） 基本运距1KM | 1.运输品种：土方综合； 2.基本运距：1KM； 3.装、运、卸、推方式：综合考虑； 4.土方消纳费投标人综合考虑投标报价； 5.具体应满足施工设计图、施工技术规范及质量验收规范要求； | m3 | 12.28 | 2.30 | 28.24
4 | 010103001012 | 回填方 | 1.回填类型：满足设计要求 2.密实度要求：符合设计及规范要求，夯填 3.运距：投标人自行考虑 4.具体工作内容及要求应按设计图纸、招标文件相关规定、施工规范及技术要求等综合考虑 | m3 | 1 | 6.45 | 6.45
5 | 010103002027 | 余方弃置 增运运距1KM | 1.运输品种：土方综合； 2.增运运距：1KM； 3.装、运、卸、推方式：综合考虑； 4.土方消纳费投标人综合考虑投标报价； 5.具体应满足施工设计图、施工技术规范及质量验收规范要求； | m3 | 24.56 | 1.42 | 34.88
|  | 分部小计 |  |  |  |  | 352.01
砌筑工程
6 | 010401004012 | 页岩多孔砖墙 | 1.砖品种、强度等级：页岩多孔砖墙 2.墙体类型：综合 3.砂浆强度等级、配合比：M7.5干混砌筑砂浆 4.按图集及规范要求墙脚、墙顶、门窗洞口四周等部位需配砌的页岩实心砖包含于综合单价内 | m3 | 10.09 | 193.77 | 1955.14
|  | 分部小计 |  |  |  |  | 1955.14
混凝土及钢筋混凝土工程
7 | 010501001015 | 垫层 C20 | 1.混凝土种类 ：商品混凝土 2.混凝土强度等级：C20 3.商品砼的外加剂费用、切缝、运输、泵送费（含电费、油费、水费等）、安装管线槽留设费等费用含在综合单价内，结算时不因配合比、运输泵送方式不同、石料种类及粒径不同而调整单价 4.具体工作内容及要求应按设计图纸、招标文件相关规定、施工规范及技术要求等综合考虑 | m3 | 1.6 | 55.12 | 88.19
8 | 010501003009 | 独立基础 C30 | 1.混凝土种类 ：商品混凝土 2.混凝土强度等级：C30 3.商品砼的外加剂费用、切缝、运输、泵送费（含电费、油费、水费等）、安装管线槽留设费等费用含在综合单价内，结算时不因配合比、运输泵送方式不同、石料种类及粒径不同而调整单价 4.具体工作内容及要求应按设计图纸、招标文件相关规定、施工规范及技术要求等综合考虑 | m3 | 6.48 | 41.65 | 269.89
9 | 010502001011 | 矩形柱 C30 | 1.混凝土种类 ：商品混凝土 2.混凝土强度等级：C30 3.商品砼的外加剂费用、切缝、运输、泵送费（含电费、油费、水费等）、安装管线槽留设费等费用含在综合单价内，结算时不因配合比、运输泵送方式不同、石料种类及粒径不同而调整单价 4.具体工作内容及要求应按设计图纸、招标文件相关规定、施工规范及技术要求等综合考虑 | m3 | 2.49 | 57.50 | 143.18
10 | 010502002012 | 构造柱 C25 | 1.混凝土种类 ：商品混凝土 2.混凝土强度等级：C25 3.商品砼的外加剂费用、切缝、运输、泵送费（含电费、油费、水费等）、安装管线槽留设费等费用含在综合单价内，结算时不因配合比、运输泵送方式不同、石料种类及粒径不同而调整单价 4.具体工作内容及要求应按设计图纸、招标文件相关规定、施工规范及技术要求等综合考虑 | m3 | 0.58 | 82.01 | 47.57
11 | 010503002010 | 矩形梁 C30 | 1.混凝土种类 ：商品混凝土 2.混凝土强度等级：C30 3.商品砼的外加剂费用、切缝、运输、泵送费（含电费、油费、水费等）、安装管线槽留设费等费用含在综合单价内，结算时不因配合比、运输泵送方式不同、石料种类及粒径不同而调整单价 4.具体工作内容及要求应按设计图纸、招标文件相关规定、施工规范及技术要求等综合考虑 | m3 | 2.88 | 45.40 | 130.75
12 | 010503005012 | 过梁 C25 | 1.混凝土种类 ：商品混凝土 2.混凝土强度等级：C25 3.商品砼的外加剂费用、切缝、运输、泵送费（含电费、油费、水费等）、安装管线槽留设费等费用含在综合单价内，结算时不因配合比、运输泵送方式不同、石料种类及粒径不同而调整单价 4.具体工作内容及要求应按设计图纸、招标文件相关规定、施工规范及技术要求等综合考虑 | m3 | 0.36 | 79.06 | 28.46
13 | 010505001017 | 坡屋面板 C30 | 1.混凝土种类 ：商品混凝土 2.混凝土强度等级：C30 3.商品砼的外加剂费用、切缝、运输、泵送费（含电费、油费、水费等）、安装管线槽留设费等费用含在综合单价内，结算时不因配合比、运输泵送方式不同、石料种类及粒径不同而调整单价 4.具体工作内容及要求应按设计图纸、招标文件相关规定、施工规范及技术要求等综合考虑 | m3 | 9.95 | 46.79 | 465.56
14 | 010507001011 | 散水 | 1.垫层材料种类、厚度 :150厚粒径5-32卵石灌M2.5混合砂浆垫层 2.面层厚度 ：60厚C15混泥土提桨抹面 3.变形缝填塞材料种类：15宽1：1油膏嵌缝 | m2 | 15.84 | 13.13 | 207.98
15 | 010507003004 | 暗沟 | 1.垫层材料种类、厚度 ：100厚C10混凝土 2.混凝土种类 ：商品混凝土 3.M5水泥砂浆砌筑 4.20厚1：3水泥砂浆粉光 5.落水篦子上盖土工布 | m | 37.5 | 31.01 | 1162.88
16 | 010515001068 | 现浇构件钢筋 砌体加筋 | 1.钢筋种类、规格：HRB300 φ6 2.布置要求：填充墙应沿钢筋混凝土墙或柱(构造柱)全高每隔500设HRB400 φ6钢筋,拉筋埋入墙内的长度,抗震设防烈度6、7度时钢筋锚入砌体的长度为700且不小于墙长的1/5,8、9度时应全长贯通。 | t | 0.056 | 1290.41 | 72.26
17 | 010515001069 | 现浇构件钢筋 HPB300直径≤φ10 | 1.钢筋种类：螺纹钢HPB300 2.钢筋规格：Φ10（含）以内 3.连接方式:综合各类绑扎、机械及焊接接头等，费用包含在综合单价中 4.二次结构锚固及连接方式综合考虑，费用包含在综合单价中 5.钢筋连接方式投标人自行考虑，综合报价 6.钢筋抗震等级（带E，不带E）综合考虑 | t | 0.112 | 1290.41 | 144.53
18 | 010515001070 | 现浇构件钢筋 HRB400直径≤φ10 | 1.钢筋种类：螺纹钢HRB400 2.钢筋规格：Φ10（含）以内 3.连接方式:综合各类绑扎、机械及焊接接头等，费用包含在综合单价中 4.二次结构锚固及连接方式综合考虑，费用包含在综合单价中 5.钢筋连接方式投标人自行考虑，综合报价 6.钢筋抗震等级（带E，不带E）综合考虑 | t | 0.762 | 1410.04 | 1074.45
19 | 010515001071 | 现浇构件钢筋 HRB400直径φ12～16 | 1.钢筋种类：螺纹钢HRB400 2.钢筋规格：φ12～16 3.连接方式:综合各类绑扎、机械及焊接接头等，费用包含在综合单价中 4.二次结构锚固及连接方式综合考虑，费用包含在综合单价中 5.钢筋连接方式投标人自行考虑，综合报价 6.钢筋抗震等级（带E，不带E）综合考虑 | t | 0.873 | 1462.69 | 1276.93
20 | 010515001072 | 现浇构件钢筋 HRB400直径＞φ16 | 1.钢筋种类：螺纹钢HRB400 2.钢筋规格：＞φ16 3.连接方式:综合各类绑扎、机械及焊接接头等，费用包含在综合单价中 4.二次结构锚固及连接方式综合考虑，费用包含在综合单价中 5.钢筋连接方式投标人自行考虑，综合报价 6.钢筋抗震等级（带E，不带E）综合考虑 | t | 0.037 | 1537.98 | 56.91
21 | 010515002004 | 支撑钢筋（铁马） | 1.钢筋种类：螺纹钢HPB300 2.钢筋规格：Φ10（含）以内 3.连接方式:综合各类绑扎、机械及焊接接头等，费用包含在综合单价中 4.二次结构锚固及连接方式综合考虑，费用包含在综合单价中 5.钢筋连接方式投标人自行考虑，综合报价 6.钢筋抗震等级（带E，不带E）综合考虑 | t | 0.017 | 829.14 | 14.10
22 | 010607005012 | 砌块墙钢丝网加固 | 1.部位:钢筋混凝土和砌体材料的交接处加300mm宽,厚0.8mm的9X25孔镀锌铁丝网。 2.其它:满足设计及规范要求 | m2 | 58.39 | 11.45 | 668.57
|  | 分部小计 |  |  |  |  | 5852.21
门窗工程
23 | 010802001013 | 断桥铝合金平开门 | 1.门类型:断桥铝合金平开门 2.洞口尺寸、材质、规格、颜色:详设计 3.闭门器、顺序器、门锁、合页、信号控制关闭和反馈装置等五金及配件综合考虑 4.含安装、运输（场内外） 5.防火等级满足设计及相关规范要求 6.具体工作内容及要求应按设计图纸、招标文件相关规定、施工规范及技术要求等综合考虑 | m2 | 2.4 | 57.66 | 138.38
24 | 010802001014 | 断桥铝合金推拉门 | 1.门类型:断桥铝合金平开门 2.洞口尺寸、材质、规格、颜色:详设计 3.闭门器、顺序器、门锁、合页、信号控制关闭和反馈装置等五金及配件综合考虑 4.含安装、运输（场内外） 5.防火等级满足设计及相关规范要求 6.具体工作内容及要求应按设计图纸、招标文件相关规定、施工规范及技术要求等综合考虑 | m2 | 5.76 | 54.53 | 314.09
25 | 010801001002 | 木质门 | 1.门类型:木质门 2.洞口尺寸、材质、规格、颜色:详设计 3.闭门器、顺序器、门锁、合页、信号控制关闭和反馈装置等五金及配件综合考虑 4.含安装、运输（场内外） 5.防火等级满足设计及相关规范要求 6.具体工作内容及要求应按设计图纸、招标文件相关规定、施工规范及技术要求等综合考虑 | m2 | 1.98 | 45.79 | 90.66
26 | 010807001013 | 断桥铝合金窗6中透光Low-E+9A+6透明 固定窗 | 1.窗类型：普通窗 2.窗洞尺寸：综合，详设计 3.材料种类：断桥彩铝 4.玻璃品种、厚度：6中透光Low-E+9A+6透明 5.五金材料：滑轮滑轨、卡锁 | m2 | 6 | 35.13 | 210.78
27 | 010807001014 | 断桥铝合金窗6中透光Low-E+9A+6透明 平开窗 | 1.窗类型：普通窗 2.窗洞尺寸：综合，详设计 3.材料种类：断桥彩铝 4.玻璃品种、厚度：6中透光Low-E+9A+6透明 5.五金材料：滑轮滑轨、卡锁 | m2 | 1.35 | 57.98 | 78.27
28 | 010808007002 | 米黄色木窗框 | 1.米黄色木窗框 2.防火等级满足设计及相关规范要求 3.具体工作内容及要求应按设计图纸、招标文件相关规定、施工规范及技术要求等综合考虑 | m | 13.9 | 15.65 | 217.54
|  | 分部小计 |  |  |  |  | 1049.72
屋面及防水工程
29 | 010902001017 | 装饰仿真茅草屋面 | 1、装饰仿真茅草（B1级） 2、挂瓦木条30*30@500 3、30厚C20细石混凝土保护层，配%%c4@200双向冷吧低碳钢筋网, 4、聚脂无纺布隔离层一道(160g/m²) 5、挤塑聚苯乙烯泡沫塑料板(XPS)保温层，密度30 KG/立方米，耐火等 级B1级，倒置式屋面保温层厚度按照计算厚度增加25%取值；(另列） 6、3.0厚聚酯胎SBS改性沥青卷材防水层； 7、1.5厚JS-聚合物水泥防水涂料（II型）+1.5厚JS-聚合物水泥防水涂 料（II型 两道，上翻至最高完成面300 8、20厚1： 2水泥砂浆找平层，防水基层处理及R角施工 | m2 | 58.88 | 91.37 | 5379.87
30 | 010904002042 | 楼（地）面涂膜防水 楼1 | 1.1.5厚JS-聚合物水泥防水涂料 (Ⅱ型)+1.5厚JS-聚合物水泥防水涂 料 (Ⅱ型)共两道防水层上翻至H+0.300标高 | m2 | 25.46 | 25.19 | 641.34
31 | 010903002007 | 内墙面涂膜防水 内1 | 1.1.2厚JS-聚合物水泥防水涂料（Ⅱ型）整墙面 | m2 | 8.92 | 11.54 | 102.94
32 | 010902002009 | 天棚涂膜防水 棚1 | 1.1.0厚JS-聚合物水泥防水涂料（Ⅱ型）防潮层 | m2 | 4.59 | 9.86 | 45.26
33 | 010903002008 | 外墙面涂膜防水 | 1.1.2厚JS-聚合物水泥防水涂料（Ⅱ型） | m2 | 57.56 | 11.54 | 664.24
|  | 分部小计 |  |  |  |  | 6833.65
保温、隔热、防腐工程
34 | 011001001030 | 保温隔热屋面 聚苯板 厚70mm | 1.挤塑聚苯乙烯泡沫塑料板(XPS)保温层，密度30 KG/立方米，耐火等 级B1级，倒置式屋面保温层厚度按照计算厚度增加25%取值； | m2 | 58.88 | 3.19 | 187.83
35 | 011001003018 | 保温隔热墙面 厚30mm | 1.30mm厚聚苯保温板(燃烧等级A级）粘锚结合，厚度详节能设计图纸 2.墙体基层界面处理，刷界面砂浆一道 3.5厚抗裂砂浆，内铺160克/m²耐碱玻纤网格布 | m2 | 57.56 | 37.19 | 2140.66
|  | 分部小计 |  |  |  |  | 2328.49
楼地面装饰工程
36 | 010501001016 | 50厚C15室内垫层 | 1.50厚C15混凝土垫层，随捣随抹光 | m3 | 1.57 | 55.12 | 86.54
37 | 010501001017 | 100厚C20细石混泥土地面 | 1.100厚C20细石混泥土（内配φ6.5@200单层双向钢筋）压实赶光 2.混凝土强度等级 | m2 | 31.33 | 29.84 | 934.89
38 | 011102003021 | 800*800防滑地砖楼地面 （无水地面） | 1.20厚M15干混地面砂浆结合层上洒水泥粉并洒清水适量 2.20厚M15干混地面砂浆找平层 3.面层材料品种、规格、颜色：防滑地砖 800*800*10mm 4.嵌缝材料种类：满足设计要求 5.其他:满足设计及规范要求 | m2 | 19.4 | 49.01 | 950.79
39 | 011102003022 | 800*800防滑地砖楼地面 （有水地面） | 1.30厚M15干混地面砂浆结合层上洒水泥粉并洒清水适量 2.20厚M15干混地面砂浆找平层 3.面层材料品种、规格、颜色：防滑地砖 800*800*10mm 4.嵌缝材料种类：满足设计要求 5.其他:满足设计及规范要求 | m2 | 12.73 | 52.09 | 663.11
|  | 分部小计 |  |  |  |  | 2635.33
墙、柱面装饰与隔断、幕墙工程
40 | 011204003012 | 8厚300*600内墙面砖墙面 内1 | 1.8厚300*600内墙面砖（粘贴前墙砖充分浸湿） 2.15mm厚M15干混抹灰砂浆找平（,两次成活 3.建筑胶水泥砂浆粘接层 | m2 | 23.8 | 68.68 | 1634.58
41 | 011201001023 | 墙面一般抹灰 内3 | 1.15厚M15预拌砂浆抹灰，满挂钢丝网 | m2 | 53.49 | 14.92 | 798.07
42 | 011201001024 | 外墙面一般抹灰 | 1.20厚M15干混抹灰砂浆抹面 | m2 | 57.56 | 25.93 | 1492.53
43 | 011207001003 | 防腐木墙面 | 1.防腐木装饰墙面 | m2 | 59.8 | 19.26 | 1151.75
44 | 011105003010 | 8厚300*600内墙面砖踢脚线 | 1.5厚内墙面砖配套专业粘接剂 2.8厚内墙面砖，高度100，品种同楼面，外露面需倒角磨边 | m2 | 1.93 | 66.77 | 128.87
45 | 011502004002 | 灰色保温线条 50*50 EPS | 1.灰色保温线条 50*50 EPS | m | 21.8 | 9.65 | 210.37
|  | 分部小计 |  |  |  |  | 5416.17
天棚工程
46 | 011302001012 | 铝合金扣板天棚 | 1.天棚吊顶 装配式T形铝合金(烤漆)龙骨 不上人型 面层规格 450×450平面 2.天棚吊顶 铝合金扣板天棚面层 方形 | m2 | 4.18 | 94.18 | 393.67
|  | 分部小计 |  |  |  |  | 393.67
油漆、涂料、裱糊工程
47 | 011406001008 | 无机涂料天棚 | 1.基层类型 ：综合 2.喷刷涂料部位 ：天棚 3.涂料品种、喷刷遍数：无机涂料 | m2 | 58.39 | 12.28 | 717.03
48 | 011407001018 | 白色无机涂料墙面 | 1.基层类型 ：综合 2.喷刷涂料部位 ：内墙 3.腻子种类 ：两遍 4.刮腻子要求 ：成品腻子 5.涂料品种、喷刷遍数：灰色涂料 | m2 | 53.49 | 18.77 | 1004.01
|  | 分部小计 |  |  |  |  | 1721.04
其他装饰工程
49 | 011503001015 | 金属扶手、栏杆、栏板 | 1.栏杆材料种类、规格、品牌：做法参22J403-1 B-38 | m | 8.7 | 58.27 | 506.95
|  | 分部小计 |  |  |  |  | 506.95
单价措施项目清单
脚手架工程
50 | 011701001012 | 综合脚手架 | 1.搭设及拆除方式投标人自行考虑； 2.脚手架来源及运距投标人自行考虑； 3.具体应满足施工设计图、施工技术规范及质量验收规范要求； | m2 | 32.21 | 19.29 | 621.33
51 | 011701002012 | 外脚手架 | 1.搭设及拆除方式投标人自行考虑； 2.脚手架来源及运距投标人自行考虑； 3.具体应满足施工设计图、施工技术规范及质量验收规范要求； | m2 | 57.56 | 18.70 | 1076.37
|  | 分部小计 |  |  |  |  | 1697.70
混凝土模板及支架（撑 ）
52 | 011702001020 | 基础垫层 | 1.支模部位：基础垫层； 2.模板类型：清水模板、木模板、组合钢模板、竹胶合板模板投标人综合考虑； 3.支架材料：钢管、竹、木支架投标人综合考虑。本项目根据施工经验，现场实际情况和企业自身情况综合考虑综合单价，不论采用何种支架方式均不做调整； 4.对拉螺杆、拉片、止水片等投标人综合考虑； 5.砼模板摊销次数由投标人综合考虑进行报价。施工中，投标人不能以砼模板摊销次数的变化等理由要求调整砼模板清单项目的综合单价； 6.具体应满足施工设计图、施工技术规范及质量验收规范要求； | m2 | 10.7 | 30.68 | 328.28
53 | 011702001021 | 独立基础 | 1.支模部位：独立基础； 2.模板类型：清水模板、木模板、组合钢模板、竹胶合板模板投标人综合考虑； 3.支架材料：钢管、竹、木支架投标人综合考虑。本项目根据施工经验，现场实际情况和企业自身情况综合考虑综合单价，不论采用何种支架方式均不做调整； 4.对拉螺杆、拉片、止水片等投标人综合考虑； 5.砼模板摊销次数由投标人综合考虑进行报价。施工中，投标人不能以砼模板摊销次数的变化等理由要求调整砼模板清单项目的综合单价； 6.具体应满足施工设计图、施工技术规范及质量验收规范要求； | m2 | 14.4 | 48.20 | 694.08
54 | 011702002012 | 矩形柱 | 1.支模部位：矩形柱； 2.模板类型：清水模板、木模板、组合钢模板、竹胶合板模板投标人综合考虑； 3.支架材料：钢管、竹、木支架投标人综合考虑。本项目根据施工经验，现场实际情况和企业自身情况综合考虑综合单价，不论采用何种支架方式均不做调整； 4.对拉螺杆、拉片、止水片等投标人综合考虑； 5.砼模板摊销次数由投标人综合考虑进行报价。施工中，投标人不能以砼模板摊销次数的变化等理由要求调整砼模板清单项目的综合单价； 6.具体应满足施工设计图、施工技术规范及质量验收规范要求； | m2 | 22.27 | 48.97 | 1090.56
55 | 011702003012 | 构造柱 | 1.支模部位：构造柱； 2.模板类型：清水模板、木模板、组合钢模板、竹胶合板模板投标人综合考虑； 3.支架材料：钢管、竹、木支架投标人综合考虑。本项目根据施工经验，现场实际情况和企业自身情况综合考虑综合单价，不论采用何种支架方式均不做调整； 4.对拉螺杆、拉片、止水片等投标人综合考虑； 5.砼模板摊销次数由投标人综合考虑进行报价。施工中，投标人不能以砼模板摊销次数的变化等理由要求调整砼模板清单项目的综合单价； 6.具体应满足施工设计图、施工技术规范及质量验收规范要求； | m2 | 4.49 | 45.42 | 203.94
56 | 011702006013 | 矩形梁 | 1.支模部位：矩形梁； 2.模板类型：清水模板、木模板、组合钢模板、竹胶合板模板投标人综合考虑； 3.支架材料：钢管、竹、木支架投标人综合考虑。本项目根据施工经验，现场实际情况和企业自身情况综合考虑综合单价，不论采用何种支架方式均不做调整； 4.对拉螺杆、拉片、止水片等投标人综合考虑； 5.砼模板摊销次数由投标人综合考虑进行报价。施工中，投标人不能以砼模板摊销次数的变化等理由要求调整砼模板清单项目的综合单价； 6.具体应满足施工设计图、施工技术规范及质量验收规范要求； | m2 | 28.36 | 47.42 | 1344.83
57 | 011702006014 | 矩形梁（超高） | 1.支模部位：矩形梁； 2.模板类型：清水模板、木模板、组合钢模板、竹胶合板模板投标人综合考虑； 3.支架材料：钢管、竹、木支架投标人综合考虑。本项目根据施工经验，现场实际情况和企业自身情况综合考虑综合单价，不论采用何种支架方式均不做调整； 4.对拉螺杆、拉片、止水片等投标人综合考虑； 5.砼模板摊销次数由投标人综合考虑进行报价。施工中，投标人不能以砼模板摊销次数的变化等理由要求调整砼模板清单项目的综合单价； 6.具体应满足施工设计图、施工技术规范及质量验收规范要求； | m2 | 5.47 | 5.14 | 28.12
58 | 011702009012 | 过梁 | 1.支模部位：过梁； 2.模板类型：清水模板、木模板、组合钢模板、竹胶合板模板投标人综合考虑； 3.支架材料：钢管、竹、木支架投标人综合考虑。本项目根据施工经验，现场实际情况和企业自身情况综合考虑综合单价，不论采用何种支架方式均不做调整； 4.对拉螺杆、拉片、止水片等投标人综合考虑； 5.砼模板摊销次数由投标人综合考虑进行报价。施工中，投标人不能以砼模板摊销次数的变化等理由要求调整砼模板清单项目的综合单价； 6.具体应满足施工设计图、施工技术规范及质量验收规范要求； | m2 | 5.38 | 55.86 | 300.53
59 | 011702014013 | 坡屋面有梁板 | 1.支模部位：有梁板； 2.模板类型：清水模板、木模板、组合钢模板、竹胶合板模板投标人综合考虑； 3.支架材料：钢管、竹、木支架投标人综合考虑。本项目根据施工经验，现场实际情况和企业自身情况综合考虑综合单价，不论采用何种支架方式均不做调整； 4.对拉螺杆、拉片、止水片等投标人综合考虑； 5.砼模板摊销次数由投标人综合考虑进行报价。施工中，投标人不能以砼模板摊销次数的变化等理由要求调整砼模板清单项目的综合单价； 6.具体应满足施工设计图、施工技术规范及质量验收规范要求； | m2 | 87.2 | 49.27 | 4296.34
|  | 分部小计 |  |  |  |  | 8286.68
垂直运输
分部小计
大型机械设备进出场及安拆
分部小计
|  | 分部小计 |  |  |  |  | 9984.38
合 计 | [6 empty] | 39028.76

## F.4 总价措施项目清单计价表(表-11)【德园森林管理~20
总价措施项目清单计价表
工程名称：遂宁市安居区国家储备林项目（一期）-海龙村建设项目（基础设施部分）-常理镇劳务分包\常理镇-劳务1\德园森林管理中心1组【管理用房1组B】 |  |  |  | 标段：/
序 号 | 项目编码 | 项目名称 | 计算基础 | 费率 （%） | 金额 （元） | 调整费率 (%) | 调整后 金额(元) | 备注
1 | 011707001012 | 安全文明施工费
1.1 | ① | 环境保护费 | 不含总价措施税前工程造价 | 0
1.2 | ② | 文明施工费 | 不含总价措施税前工程造价
1.3 | ③ | 安全施工费 | 不含总价措施税前工程造价 | 0
1.4 | ④ | 临时设施费 | 不含总价措施税前工程造价 | 0
2 | 011707002012 | 夜间施工增加费
3 | 011707003012 | 非夜间施工照明
4 | 011707004012 | 二次搬运费
5 | 011707005012 | 冬雨季施工增加费
6 | 011707006012 | 地上、地下设施、建筑物的临时保护设施
7 | 011707007012 | 已完工程及设备保护费
8 | 011707008012 | 工程定位复测费
合 计 | [5 empty] | - | - | -

## G.1 其他项目清单计价汇总表(表-12)【德园森林管理~21
其他项目清单与计价汇总表
工程名称：遂宁市安居区国家储备林项目（一期）-海龙村建设项目（基础设施部分）-常理镇劳务分包\常理镇-劳务1\德园森林管理中心1组【管理用房1组B】 |  | 标段：/
序号 | 项 目 名 称 | 金额（元） | 结算金额(元) | 备注
1 | 暂列金额
2 | 暂估价
2.1 | 材料(工程设备)暂估价/结算价 | -
2.2 | 专业工程暂估价/结算价
3 | 计日工
4 | 总承包服务费
合 计 |  |  |  | -

## G.2 暂列金额明细表(表-12-1)【德园森林管理中心~22
暂列金额明细表
工程名称：遂宁市安居区国家储备林项目（一期）-海龙村建设项目（基础设施部分）-常理镇劳务分包\常理镇-劳务1\德园森林管理中心1组【管理用房1组B】 |  | 标段：/
序号 | 项目名称 | 计量单位 | 暂定金额(元) | 备注
1 | 暂列金额 | 项
合 计 |  |  |  | -

## G.4 专业工程暂估价表(表-12-3)【德园森林管理中~23
专业工程暂估价及结算价表
工程名称：遂宁市安居区国家储备林项目（一期）-海龙村建设项目（基础设施部分）-常理镇劳务分包\常理镇-劳务1\德园森林管理中心1组【管理用房1组B】 |  |  | 标段：/
序号 | 工程名称 | 工程内容 | 暂估金额(元) | 结算金额(元) | 差额±(元) | 备注
合 计 |  |  |  | - | - | -

## L.2 承包人提供主要材料和工程设备一览表(表-21)【~24
承包人提供主要材料和工程设备一览表 （适用造价信息差额调整法）
工程名称：遂宁市安居区国家储备林项目（一期）-海龙村建设项目（基础设施部分）-常理镇劳务分包\常理镇-劳务1\德园森林管理中心1组【管理用房1组B】 |  |  |  |  | 标段：/
序号 | 名称、规格、型号 | 单位 | 数量 | 风险系数(%) | 基准单价(元) | 投标单价(元) | 发承包人确认单价(元) | 备注
1 | 柴油(机械) | L | 32.815 |  | 6.34
2 | 水 | m3 | 20.522 |  | 3.91
3 | 其他材料费 | 元 | 635.57 |  | 1.00
4 | 商品混凝土 C30 | m3 | 21.908
5 | 商品混凝土 C20 | m3 | 1.616
6 | HPB300直径≤φ10 | t | 0.178
7 | 焊条 (高强钢筋用) | kg | 7.863 |  | 5.40
8 | 聚合物水泥(JS)防水涂料 Ⅱ型 | kg | 616.335
9 | 钢丝网 综合 | m2 | 61.32 |  | 3.32
10 | 膨胀螺栓(金属胀锚螺栓) M8×75 | 套 | 98.96 |  | 0.24
11 | 镀锌螺钉 带垫 | 个 | 40.33 |  | 0.04
12 | 商品混凝土 C15 | m3 | 4.617
13 | 干混抹灰砂浆 M15 | t | 4.353
14 | 300*600墙砖 | m2 | 26.214
15 | 水泥 32.5 | kg | 445.422
16 | 二等锯材 | m3 | 1.189 |  | 1480.00
17 | 圆钢 φ≤10 | t | 0.109
18 | 细石商品混凝土 C20 | m3 | 5.106
19 | 建筑油膏 | kg | 17.859 |  | 5.15
20 | 石油沥青 30# | kg | 12.919 |  | 5.45
21 | 汽油 | L | 42.592 |  | 6.74
22 | 干混地面砂浆 M15 | t | 2.77
23 | 白水泥 | kg | 2.693 |  | 0.63
24 | 无机涂料 | kg | 44.122
25 | 锯材 综合 | m3 | 0.096 |  | 1480.00
26 | 脚手架钢材 | kg | 62.027 |  | 3.58
27 | 复合模板 | m2 | 42.663 |  | 28.66
28 | 摊销卡具和支撑钢材 | kg | 86.264 |  | 3.58
29 | 对拉螺栓 | kg | 8.443 |  | 4.15
30 | 对拉螺栓塑料管 | m | 30.293 |  | 1.10
31 | 汽油(机械) | L | 0.042 |  | 6.74
32 | 干混砌筑砂浆 M7.5 | t | 2.97
33 | 烧结多孔砖(KP1型) 240×115×90 | 千匹 | 3.41
34 | HRB400直径φ12～16 | t | 0.93
35 | HRB400直径＞φ16 | t | 0.039
36 | 碎石 20～50mm | m3 | 2.647
37 | 中砂 | m3 | 0.773
38 | 干混砌筑砂浆 M5 | t | 1.615
39 | 标准砖 | 千匹 | 2.084
40 | 球墨铸铁盖板 | m2 | 11.526
41 | 土工布 | m2 | 4.238 |  | 2.32
42 | HRB400直径≤φ10 | t | 0.815
43 | 螺纹钢 φ＞10 | t | 0.018
44 | 焊条 综合 | kg | 0.147 |  | 4.15
45 | 断桥铝合金平开门 | m2 | 2.319
46 | 断桥铝合金推拉门 | m2 | 5.582
47 | 实木装饰门扇 | m2 | 2
48 | 合页 | 副 | 3.64 |  | 1.25
49 | 膨胀螺栓 M8 | 套 | 14.84 |  | 0.24
50 | 断桥铝合金窗6中透光Low-E+9A+6透明 固定窗 | m2 | 5.559
51 | 断桥铝合金窗6中透光Low-E+9A+6透明 平开窗 | m2 | 1.354
52 | 米黄色木窗框 | m2 | 6.255 |  | 10.50
53 | 装饰仿真茅草 | m2 | 62.434
54 | 改性沥青粘接剂 | kg | 28.272 |  | 1.66
55 | 改性沥青嵌缝油膏 | kg | 12.663 |  | 3.50
56 | 板枋材 | m3 | 0.188 |  | 1480.00
57 | 圆钉 | kg | 2.303 |  | 4.15
58 | 玻纤布 | m2 | 67.735 |  | 1.00
59 | 挤塑聚苯乙烯泡沫塑料板(XPS) | m2 | 60.078
60 | 聚酯胎SBS改性沥青卷材防水层 3.0厚 | m2 | 66.557
61 | SBS改性沥青涂料 | kg | 4.712 |  | 20.00
62 | 干混地面砂浆 M20 | t | 2.262
63 | 聚苯板 厚70mm | m2 | 60.078
64 | 聚苯保温板(燃烧等级A级） 30mm厚 | m2 | 59.04
65 | 胶粘剂 | kg | 142.848 |  | 4.32
66 | 800*800防滑地砖 | m2 | 33.384
67 | 干粉型粘结剂 | kg | 99.96 |  | 3.74
68 | 防腐木墙面 | m2 | 62.79
69 | 灰色保温线条 50*50 EPS | m | 23.108 |  | 3.50
70 | 镀锌自攻螺钉 ST(4～6)×(20～35) | 个 | 68.67 |  | 0.36
71 | 装配式U形轻钢龙骨 | m2 | 4.284 |  | 15.00
72 | 型钢 综合 | kg | 1.68
73 | 加工铁件 | kg | 1.176 |  | 4.15
74 | 铝合金扣板 G100条形0.6厚 | m2 | 4.284 |  | 50.00
75 | 成品腻子粉 一般型（Y） | kg | 80.25 |  | 0.70
76 | 金属扶手、栏杆、栏板 | m2 | 9.135
77 | 商品混凝土 C25 | m3 | 0.945

## E.3 单位工程招标控制价汇总表(表-04)【德园森林管~25
单位工程招标控制价汇总表
工程名称：遂宁市安居区国家储备林项目（一期）-海龙村建设项目（基础设施部分）-常理镇劳务分包\常理镇-劳务1\德园森林管理中心1组【管理用房1组C】 |  | 标段：/
序号 | 汇总内容 | 金 额（元） | 其中:暂估价(元)
1 | 分部分项及单价措施项目 | 29497.70
| 土石方工程 | 843.04
| 砌筑工程 | 1534.66
| 混凝土及钢筋混凝土工程 | 4450.90
| 门窗工程 | 918.34
| 屋面及防水工程 | 4545.67
| 保温、隔热、防腐工程 | 1811.82
| 楼地面装饰工程 | 1622.27
| 墙、柱面装饰与隔断、幕墙工程 | 4209.88
| 天棚工程 | 339.05
| 油漆、涂料、裱糊工程 | 1282.42
| 其他装饰工程 | 413.72
| 单价措施项目 | 7525.93
2 | 总价措施项目 |  | -
2.1 | 其中：安全文明施工费 |  | -
3 | 其他项目 |  | -
3.1 | 其中：暂列金额 |  | -
3.2 | 其中：专业工程暂估价 |  | -
3.3 | 其中：计日工 |  | -
3.4 | 其中：总承包服务费 |  | -
4 | 规费 | 971.72 | -
5 | 创优质工程奖补偿奖励费 |  | -
6 | 税前不含税工程造价 | 30469.42 | -
6.1 | 其中：除税甲供材料（设备）费 |  | -
7 | 销项增值税额 | 914.08 | -
8 | 附加税 |  | -
招标控制价/投标报价总价合计=税前不含税工程造价+销项增值税额+附加税 |  | 31383.50

## F.1.1 分部分项工程和单价措施项目清单与计价表(表-~26
分部分项工程和单价措施项目清单与计价表
工程名称：遂宁市安居区国家储备林项目（一期）-海龙村建设项目（基础设施部分）-常理镇劳务分包\常理镇-劳务1\德园森林管理中心1组【管理用房1组C】 |  |  |  |  | 标段：/
序号 | 项目编码 | 项目名称 | 项目特征 | 计量 单位 | 工程 量 | 金额（元）
[6 empty] | 综合单价 | 合价 | 其 中
暂估价
土石方工程
1 | 010101001013 | 平整场地 | 1.土壤类别：综合 2.开挖方式：人机综合 3.开挖深度：厚度≤±30cm 的挖、填、运、找平 4.场内运距、堆场：投标人综合考虑 5.其他：满足当地政府对安全文明施工、建筑碴土清运管理等相关规定要求 | m2 | 20.64 | 1.20 | 24.77
2 | 010101004007 | 挖基坑槽土方 | 1.土壤类别:综合考虑 2.挖土深度:详设计 3.开挖方式:人工、机械等综合 4.其他：具体工作内容及要求应按设计图纸、招标文件相关规定、施工规范及技术要求等综合考虑 | m3 | 38.9 | 11.44 | 445.02
3 | 010103002028 | 余方弃置（土方） 基本运距1KM | 1.运输品种：土方综合； 2.基本运距：1KM； 3.装、运、卸、推方式：综合考虑； 4.土方消纳费投标人综合考虑投标报价； 5.具体应满足施工设计图、施工技术规范及质量验收规范要求； | m3 | 9.89 | 2.30 | 22.75
4 | 010103002029 | 余方弃置 增运运距1KM | 1.运输品种：土方综合； 2.增运运距：1KM； 3.装、运、卸、推方式：综合考虑； 4.土方消纳费投标人综合考虑投标报价； 5.具体应满足施工设计图、施工技术规范及质量验收规范要求； | m3 | 115.06 | 1.42 | 163.39
5 | 010103001013 | 回填方 | 1.回填类型：满足设计要求 2.密实度要求：符合设计及规范要求，夯填 3.运距：投标人自行考虑 4.具体工作内容及要求应按设计图纸、招标文件相关规定、施工规范及技术要求等综合考虑 | m3 | 29.01 | 6.45 | 187.11
|  | 分部小计 |  |  |  |  | 843.04
砌筑工程
6 | 010401004013 | 页岩多孔砖墙 | 1.砖品种、强度等级：页岩多孔砖墙 2.墙体类型：综合 3.砂浆强度等级、配合比：M7.5干混砌筑砂浆 4.按图集及规范要求墙脚、墙顶、门窗洞口四周等部位需配砌的页岩实心砖包含于综合单价内 | m3 | 7.92 | 193.77 | 1534.66
|  | 分部小计 |  |  |  |  | 1534.66
混凝土及钢筋混凝土工程
7 | 010501001018 | 垫层 C20 | 1.混凝土种类 ：商品混凝土 2.混凝土强度等级：C20 3.商品砼的外加剂费用、切缝、运输、泵送费（含电费、油费、水费等）、安装管线槽留设费等费用含在综合单价内，结算时不因配合比、运输泵送方式不同、石料种类及粒径不同而调整单价 4.具体工作内容及要求应按设计图纸、招标文件相关规定、施工规范及技术要求等综合考虑 | m3 | 1.6 | 55.12 | 88.19
8 | 010501003010 | 独立基础 C30 | 1.混凝土种类 ：商品混凝土 2.混凝土强度等级：C30 3.商品砼的外加剂费用、切缝、运输、泵送费（含电费、油费、水费等）、安装管线槽留设费等费用含在综合单价内，结算时不因配合比、运输泵送方式不同、石料种类及粒径不同而调整单价 4.具体工作内容及要求应按设计图纸、招标文件相关规定、施工规范及技术要求等综合考虑 | m3 | 6.48 | 41.65 | 269.89
9 | 010502001012 | 矩形柱 C30 | 1.混凝土种类 ：商品混凝土 2.混凝土强度等级：C30 3.商品砼的外加剂费用、切缝、运输、泵送费（含电费、油费、水费等）、安装管线槽留设费等费用含在综合单价内，结算时不因配合比、运输泵送方式不同、石料种类及粒径不同而调整单价 4.具体工作内容及要求应按设计图纸、招标文件相关规定、施工规范及技术要求等综合考虑 | m3 | 2.48 | 57.50 | 142.60
10 | 010502002013 | 构造柱 C25 | 1.混凝土种类 ：商品混凝土 2.混凝土强度等级：C25 3.商品砼的外加剂费用、切缝、运输、泵送费（含电费、油费、水费等）、安装管线槽留设费等费用含在综合单价内，结算时不因配合比、运输泵送方式不同、石料种类及粒径不同而调整单价 4.具体工作内容及要求应按设计图纸、招标文件相关规定、施工规范及技术要求等综合考虑 | m3 | 0.57 | 82.01 | 46.75
11 | 010503002011 | 矩形梁 C30 | 1.混凝土种类 ：商品混凝土 2.混凝土强度等级：C30 3.商品砼的外加剂费用、切缝、运输、泵送费（含电费、油费、水费等）、安装管线槽留设费等费用含在综合单价内，结算时不因配合比、运输泵送方式不同、石料种类及粒径不同而调整单价 4.具体工作内容及要求应按设计图纸、招标文件相关规定、施工规范及技术要求等综合考虑 | m3 | 2.05 | 45.40 | 93.07
12 | 010503005013 | 过梁 C25 | 1.混凝土种类 ：商品混凝土 2.混凝土强度等级：C25 3.商品砼的外加剂费用、切缝、运输、泵送费（含电费、油费、水费等）、安装管线槽留设费等费用含在综合单价内，结算时不因配合比、运输泵送方式不同、石料种类及粒径不同而调整单价 4.具体工作内容及要求应按设计图纸、招标文件相关规定、施工规范及技术要求等综合考虑 | m3 | 0.12 | 79.06 | 9.49
13 | 010505001018 | 坡屋面板 C30 | 1.混凝土种类 ：商品混凝土 2.混凝土强度等级：C30 3.商品砼的外加剂费用、切缝、运输、泵送费（含电费、油费、水费等）、安装管线槽留设费等费用含在综合单价内，结算时不因配合比、运输泵送方式不同、石料种类及粒径不同而调整单价 4.具体工作内容及要求应按设计图纸、招标文件相关规定、施工规范及技术要求等综合考虑 | m3 | 6.9 | 46.79 | 322.85
14 | 010507001012 | 散水 | 1.垫层材料种类、厚度 :150厚粒径5-32卵石灌M2.5混合砂浆垫层 2.面层厚度 ：60厚C15混泥土提桨抹面 3.变形缝填塞材料种类：15宽1：1油膏嵌缝 | m2 | 13.09 | 13.13 | 171.87
15 | 010507003005 | 暗沟 | 1.垫层材料种类、厚度 ：100厚C10混凝土 2.混凝土种类 ：商品混凝土 3.M5水泥砂浆砌筑 4.20厚1：3水泥砂浆粉光 5.落水篦子上盖土工布 | m | 31.49 | 31.01 | 976.50
16 | 010515001073 | 现浇构件钢筋 砌体加筋 | 1.钢筋种类、规格：HRB300 φ6 2.布置要求：填充墙应沿钢筋混凝土墙或柱(构造柱)全高每隔500设HRB400 φ6钢筋,拉筋埋入墙内的长度,抗震设防烈度6、7度时钢筋锚入砌体的长度为700且不小于墙长的1/5,8、9度时应全长贯通。 | t | 0.042 | 1290.41 | 54.20
17 | 010515001074 | 现浇构件钢筋 HPB300直径≤φ10 | 1.钢筋种类：螺纹钢HPB300 2.钢筋规格：Φ10（含）以内 3.连接方式:综合各类绑扎、机械及焊接接头等，费用包含在综合单价中 4.二次结构锚固及连接方式综合考虑，费用包含在综合单价中 5.钢筋连接方式投标人自行考虑，综合报价 6.钢筋抗震等级（带E，不带E）综合考虑 | t | 0.091 | 1290.41 | 117.43
18 | 010515001075 | 现浇构件钢筋 HRB400直径≤φ10 | 1.钢筋种类：螺纹钢HRB400 2.钢筋规格：Φ10（含）以内 3.连接方式:综合各类绑扎、机械及焊接接头等，费用包含在综合单价中 4.二次结构锚固及连接方式综合考虑，费用包含在综合单价中 5.钢筋连接方式投标人自行考虑，综合报价 6.钢筋抗震等级（带E，不带E）综合考虑 | t | 0.625 | 1410.04 | 881.28
19 | 010515001076 | 现浇构件钢筋 HRB400直径φ12～16 | 1.钢筋种类：螺纹钢HRB400 2.钢筋规格：φ12～16 3.连接方式:综合各类绑扎、机械及焊接接头等，费用包含在综合单价中 4.二次结构锚固及连接方式综合考虑，费用包含在综合单价中 5.钢筋连接方式投标人自行考虑，综合报价 6.钢筋抗震等级（带E，不带E）综合考虑 | t | 0.744 | 1462.69 | 1088.24
20 | 010515002005 | 支撑钢筋（铁马） | 1.钢筋种类：螺纹钢HPB300 2.钢筋规格：Φ10（含）以内 3.连接方式:综合各类绑扎、机械及焊接接头等，费用包含在综合单价中 4.二次结构锚固及连接方式综合考虑，费用包含在综合单价中 5.钢筋连接方式投标人自行考虑，综合报价 6.钢筋抗震等级（带E，不带E）综合考虑 | t | 0.011 | 829.14 | 9.12
21 | 010607005013 | 砌块墙钢丝网加固 | 1.部位:钢筋混凝土和砌体材料的交接处加300mm宽,厚0.8mm的9X25孔镀锌铁丝网。 2.其它:满足设计及规范要求 | m2 | 15.67 | 11.45 | 179.42
|  | 分部小计 |  |  |  |  | 4450.90
门窗工程
22 | 010802001015 | 断桥铝合金平开门 | 1.门类型:断桥铝合金平开门 2.洞口尺寸、材质、规格、颜色:详设计 3.闭门器、顺序器、门锁、合页、信号控制关闭和反馈装置等五金及配件综合考虑 4.含安装、运输（场内外） 5.防火等级满足设计及相关规范要求 6.具体工作内容及要求应按设计图纸、招标文件相关规定、施工规范及技术要求等综合考虑 | m2 | 4.52 | 57.66 | 260.62
23 | 010801001003 | 木质门 | 1.门类型:木质门 2.洞口尺寸、材质、规格、颜色:详设计 3.闭门器、顺序器、门锁、合页、信号控制关闭和反馈装置等五金及配件综合考虑 4.含安装、运输（场内外） 5.防火等级满足设计及相关规范要求 6.具体工作内容及要求应按设计图纸、招标文件相关规定、施工规范及技术要求等综合考虑 | m2 | 1.98 | 45.79 | 90.66
24 | 010807001015 | 断桥铝合金窗6中透光Low-E+9A+6透明 固定窗 | 1.窗类型：普通窗 2.窗洞尺寸：综合，详设计 3.材料种类：断桥彩铝 4.玻璃品种、厚度：6中透光Low-E+9A+6透明 5.五金材料：滑轮滑轨、卡锁 | m2 | 2.55 | 35.13 | 89.58
25 | 010807001016 | 断桥铝合金窗6中透光Low-E+9A+6透明 平开窗 | 1.窗类型：普通窗 2.窗洞尺寸：综合，详设计 3.材料种类：断桥彩铝 4.玻璃品种、厚度：6中透光Low-E+9A+6透明 5.五金材料：滑轮滑轨、卡锁 | m2 | 5.15 | 57.98 | 298.60
26 | 010808007003 | 米黄色木窗框 | 1.米黄色木窗框 2.防火等级满足设计及相关规范要求 3.具体工作内容及要求应按设计图纸、招标文件相关规定、施工规范及技术要求等综合考虑 | m | 11.43 | 15.65 | 178.88
|  | 分部小计 |  |  |  |  | 918.34
屋面及防水工程
27 | 010902001018 | 装饰仿真茅草屋面 | 1、装饰仿真茅草（B1级） 2、挂瓦木条30*30@500 3、30厚C20细石混凝土保护层，配%%c4@200双向冷吧低碳钢筋网, 4、聚脂无纺布隔离层一道(160g/m²) 5、挤塑聚苯乙烯泡沫塑料板(XPS)保温层，密度30 KG/立方米，耐火等 级B1级，倒置式屋面保温层厚度按照计算厚度增加25%取值；(另列） 6、3.0厚聚酯胎SBS改性沥青卷材防水层； 7、1.5厚JS-聚合物水泥防水涂料（II型）+1.5厚JS-聚合物水泥防水涂 料（II型 两道，上翻至最高完成面300 8、20厚1： 2水泥砂浆找平层，防水基层处理及R角施工 | m2 | 38.68 | 91.37 | 3534.19
28 | 010904002043 | 楼（地）面涂膜防水 楼1 | 1.1.5厚JS-聚合物水泥防水涂料 (Ⅱ型)+1.5厚JS-聚合物水泥防水涂 料 (Ⅱ型)共两道防水层上翻至H+0.300标高 | m2 | 13.31 | 25.19 | 335.28
29 | 010903002009 | 内墙面涂膜防水 内1 | 1.1.2厚JS-聚合物水泥防水涂料（Ⅱ型）整墙面 | m2 | 15.67 | 11.54 | 180.83
30 | 010902002010 | 天棚涂膜防水 棚1 | 1.1.0厚JS-聚合物水泥防水涂料（Ⅱ型）防潮层 | m2 | 4.08 | 9.86 | 40.23
31 | 010903002010 | 外墙面涂膜防水 | 1.1.2厚JS-聚合物水泥防水涂料（Ⅱ型） | m2 | 39.44 | 11.54 | 455.14
|  | 分部小计 |  |  |  |  | 4545.67
保温、隔热、防腐工程
32 | 011001001031 | 保温隔热屋面 聚苯板 厚70mm | 1.挤塑聚苯乙烯泡沫塑料板(XPS)保温层，密度30 KG/立方米，耐火等 级B1级，倒置式屋面保温层厚度按照计算厚度增加25%取值； | m2 | 38.68 | 3.19 | 123.39
33 | 011001003019 | 保温隔热墙面 厚30mm | 1.30mm厚聚苯保温板(燃烧等级A级）粘锚结合，厚度详节能设计图纸 2.墙体基层界面处理，刷界面砂浆一道 3.5厚抗裂砂浆，内铺160克/m²耐碱玻纤网格布 | m2 | 45.4 | 37.19 | 1688.43
|  | 分部小计 |  |  |  |  | 1811.82
楼地面装饰工程
34 | 010501001019 | 50厚C15室内垫层 | 1.50厚C15混凝土垫层，随捣随抹光 | m3 | 0.98 | 55.12 | 54.02
35 | 010501001020 | 100厚C20细石混泥土地面 | 1.100厚C20细石混泥土（内配φ6.5@200单层双向钢筋）压实赶光 2.混凝土强度等级 | m2 | 19.53 | 29.84 | 582.78
36 | 011102003023 | 800*800防滑地砖楼地面 （无水地面） | 1.20厚M15干混地面砂浆结合层上洒水泥粉并洒清水适量 2.20厚M15干混地面砂浆找平层 3.面层材料品种、规格、颜色：防滑地砖 800*800*10mm 4.嵌缝材料种类：满足设计要求 5.其他:满足设计及规范要求 | m2 | 10.34 | 49.01 | 506.76
37 | 011102003024 | 800*800防滑地砖楼地面 （有水地面） | 1.30厚M15干混地面砂浆结合层上洒水泥粉并洒清水适量 2.20厚M15干混地面砂浆找平层 3.面层材料品种、规格、颜色：防滑地砖 800*800*10mm 4.嵌缝材料种类：满足设计要求 5.其他:满足设计及规范要求 | m2 | 9.19 | 52.09 | 478.71
|  | 分部小计 |  |  |  |  | 1622.27
墙、柱面装饰与隔断、幕墙工程
38 | 011204003013 | 8厚300*600内墙面砖墙面 内1 | 1.8厚300*600内墙面砖（粘贴前墙砖充分浸湿） 2.15mm厚M15干混抹灰砂浆找平（,两次成活 3.建筑胶水泥砂浆粘接层 | m2 | 20.07 | 68.68 | 1378.41
39 | 011201001025 | 墙面一般抹灰 内3 | 1.15厚M15预拌砂浆抹灰，满挂钢丝网 | m2 | 41.58 | 14.92 | 620.37
40 | 011201001026 | 外墙面一般抹灰 | 1.20厚M15干混抹灰砂浆抹面 | m2 | 43.54 | 25.93 | 1128.99
41 | 011207001004 | 防腐木墙面 | 1.防腐木装饰墙面 | m2 | 45.43 | 19.26 | 874.98
42 | 011105003011 | 8厚300*600内墙面砖踢脚线 | 1.5厚内墙面砖配套专业粘接剂 2.8厚内墙面砖，高度100，品种同楼面，外露面需倒角磨边 | m2 | 1.31 | 66.77 | 87.47
43 | 011502004003 | 灰色保温线条 50*50 EPS | 1.灰色保温线条 50*50 EPS | m | 12.4 | 9.65 | 119.66
|  | 分部小计 |  |  |  |  | 4209.88
天棚工程
44 | 011302001013 | 铝合金扣板天棚 | 1.天棚吊顶 装配式T形铝合金(烤漆)龙骨 不上人型 面层规格 450×450平面 2.天棚吊顶 铝合金扣板天棚面层 方形 | m2 | 3.6 | 94.18 | 339.05
|  | 分部小计 |  |  |  |  | 339.05
油漆、涂料、裱糊工程
45 | 011406001009 | 无机涂料天棚 | 1.基层类型 ：综合 2.喷刷涂料部位 ：天棚 3.涂料品种、喷刷遍数：无机涂料 | m2 | 37.88 | 12.28 | 465.17
46 | 011407001019 | 白色无机涂料墙面 | 1.基层类型 ：综合 2.喷刷涂料部位 ：内墙 3.腻子种类 ：两遍 4.刮腻子要求 ：成品腻子 5.涂料品种、喷刷遍数：灰色涂料 | m2 | 43.54 | 18.77 | 817.25
|  | 分部小计 |  |  |  |  | 1282.42
其他装饰工程
47 | 011503001016 | 金属扶手、栏杆、栏板 | 1.栏杆材料种类、规格、品牌：做法参22J403-1 B-38 | m | 7.1 | 58.27 | 413.72
|  | 分部小计 |  |  |  |  | 413.72
单价措施项目清单
脚手架工程
48 | 011701001013 | 综合脚手架 | 1.搭设及拆除方式投标人自行考虑； 2.脚手架来源及运距投标人自行考虑； 3.具体应满足施工设计图、施工技术规范及质量验收规范要求； | m2 | 20.64 | 19.29 | 398.15
49 | 011701002013 | 外脚手架 | 1.搭设及拆除方式投标人自行考虑； 2.脚手架来源及运距投标人自行考虑； 3.具体应满足施工设计图、施工技术规范及质量验收规范要求； | m2 | 39.44 | 18.70 | 737.53
|  | 分部小计 |  |  |  |  | 1135.68
混凝土模板及支架（撑 ）
50 | 011702001022 | 基础垫层 | 1.支模部位：基础垫层； 2.模板类型：清水模板、木模板、组合钢模板、竹胶合板模板投标人综合考虑； 3.支架材料：钢管、竹、木支架投标人综合考虑。本项目根据施工经验，现场实际情况和企业自身情况综合考虑综合单价，不论采用何种支架方式均不做调整； 4.对拉螺杆、拉片、止水片等投标人综合考虑； 5.砼模板摊销次数由投标人综合考虑进行报价。施工中，投标人不能以砼模板摊销次数的变化等理由要求调整砼模板清单项目的综合单价； 6.具体应满足施工设计图、施工技术规范及质量验收规范要求； | m2 | 9.5 | 30.68 | 291.46
51 | 011702001023 | 独立基础 | 1.支模部位：独立基础； 2.模板类型：清水模板、木模板、组合钢模板、竹胶合板模板投标人综合考虑； 3.支架材料：钢管、竹、木支架投标人综合考虑。本项目根据施工经验，现场实际情况和企业自身情况综合考虑综合单价，不论采用何种支架方式均不做调整； 4.对拉螺杆、拉片、止水片等投标人综合考虑； 5.砼模板摊销次数由投标人综合考虑进行报价。施工中，投标人不能以砼模板摊销次数的变化等理由要求调整砼模板清单项目的综合单价； 6.具体应满足施工设计图、施工技术规范及质量验收规范要求； | m2 | 14.4 | 48.20 | 694.08
52 | 011702002013 | 矩形柱 | 1.支模部位：矩形柱； 2.模板类型：清水模板、木模板、组合钢模板、竹胶合板模板投标人综合考虑； 3.支架材料：钢管、竹、木支架投标人综合考虑。本项目根据施工经验，现场实际情况和企业自身情况综合考虑综合单价，不论采用何种支架方式均不做调整； 4.对拉螺杆、拉片、止水片等投标人综合考虑； 5.砼模板摊销次数由投标人综合考虑进行报价。施工中，投标人不能以砼模板摊销次数的变化等理由要求调整砼模板清单项目的综合单价； 6.具体应满足施工设计图、施工技术规范及质量验收规范要求； | m2 | 22.18 | 48.97 | 1086.15
53 | 011702003013 | 构造柱 | 1.支模部位：构造柱； 2.模板类型：清水模板、木模板、组合钢模板、竹胶合板模板投标人综合考虑； 3.支架材料：钢管、竹、木支架投标人综合考虑。本项目根据施工经验，现场实际情况和企业自身情况综合考虑综合单价，不论采用何种支架方式均不做调整； 4.对拉螺杆、拉片、止水片等投标人综合考虑； 5.砼模板摊销次数由投标人综合考虑进行报价。施工中，投标人不能以砼模板摊销次数的变化等理由要求调整砼模板清单项目的综合单价； 6.具体应满足施工设计图、施工技术规范及质量验收规范要求； | m2 | 4.56 | 45.42 | 207.12
54 | 011702006015 | 矩形梁 | 1.支模部位：矩形梁； 2.模板类型：清水模板、木模板、组合钢模板、竹胶合板模板投标人综合考虑； 3.支架材料：钢管、竹、木支架投标人综合考虑。本项目根据施工经验，现场实际情况和企业自身情况综合考虑综合单价，不论采用何种支架方式均不做调整； 4.对拉螺杆、拉片、止水片等投标人综合考虑； 5.砼模板摊销次数由投标人综合考虑进行报价。施工中，投标人不能以砼模板摊销次数的变化等理由要求调整砼模板清单项目的综合单价； 6.具体应满足施工设计图、施工技术规范及质量验收规范要求； | m2 | 20.99 | 47.42 | 995.35
55 | 011702006016 | 矩形梁（超高） | 1.支模部位：矩形梁； 2.模板类型：清水模板、木模板、组合钢模板、竹胶合板模板投标人综合考虑； 3.支架材料：钢管、竹、木支架投标人综合考虑。本项目根据施工经验，现场实际情况和企业自身情况综合考虑综合单价，不论采用何种支架方式均不做调整； 4.对拉螺杆、拉片、止水片等投标人综合考虑； 5.砼模板摊销次数由投标人综合考虑进行报价。施工中，投标人不能以砼模板摊销次数的变化等理由要求调整砼模板清单项目的综合单价； 6.具体应满足施工设计图、施工技术规范及质量验收规范要求； | m2 | 4.04 | 5.14 | 20.77
56 | 011702009013 | 过梁 | 1.支模部位：过梁； 2.模板类型：清水模板、木模板、组合钢模板、竹胶合板模板投标人综合考虑； 3.支架材料：钢管、竹、木支架投标人综合考虑。本项目根据施工经验，现场实际情况和企业自身情况综合考虑综合单价，不论采用何种支架方式均不做调整； 4.对拉螺杆、拉片、止水片等投标人综合考虑； 5.砼模板摊销次数由投标人综合考虑进行报价。施工中，投标人不能以砼模板摊销次数的变化等理由要求调整砼模板清单项目的综合单价； 6.具体应满足施工设计图、施工技术规范及质量验收规范要求； | m2 | 1.82 | 55.86 | 101.67
57 | 011702014014 | 坡屋面有梁板 | 1.支模部位：有梁板； 2.模板类型：清水模板、木模板、组合钢模板、竹胶合板模板投标人综合考虑； 3.支架材料：钢管、竹、木支架投标人综合考虑。本项目根据施工经验，现场实际情况和企业自身情况综合考虑综合单价，不论采用何种支架方式均不做调整； 4.对拉螺杆、拉片、止水片等投标人综合考虑； 5.砼模板摊销次数由投标人综合考虑进行报价。施工中，投标人不能以砼模板摊销次数的变化等理由要求调整砼模板清单项目的综合单价； 6.具体应满足施工设计图、施工技术规范及质量验收规范要求； | m2 | 60.76 | 49.27 | 2993.65
|  | 分部小计 |  |  |  |  | 6390.25
垂直运输
分部小计
大型机械设备进出场及安拆
分部小计
|  | 分部小计 |  |  |  |  | 7525.93
合 计 | [6 empty] | 29497.70

## F.4 总价措施项目清单计价表(表-11)【德园森林管理~27
总价措施项目清单计价表
工程名称：遂宁市安居区国家储备林项目（一期）-海龙村建设项目（基础设施部分）-常理镇劳务分包\常理镇-劳务1\德园森林管理中心1组【管理用房1组C】 |  |  |  | 标段：/
序 号 | 项目编码 | 项目名称 | 计算基础 | 费率 （%） | 金额 （元） | 调整费率 (%) | 调整后 金额(元) | 备注
1 | 011707001013 | 安全文明施工费
1.1 | ① | 环境保护费 | 不含总价措施税前工程造价 | 0
1.2 | ② | 文明施工费 | 不含总价措施税前工程造价
1.3 | ③ | 安全施工费 | 不含总价措施税前工程造价 | 0
1.4 | ④ | 临时设施费 | 不含总价措施税前工程造价 | 0
2 | 011707002013 | 夜间施工增加费
3 | 011707003013 | 非夜间施工照明
4 | 011707004013 | 二次搬运费
5 | 011707005013 | 冬雨季施工增加费
6 | 011707006013 | 地上、地下设施、建筑物的临时保护设施
7 | 011707007013 | 已完工程及设备保护费
8 | 011707008013 | 工程定位复测费
合 计 | [5 empty] | - | - | -

## G.1 其他项目清单计价汇总表(表-12)【德园森林管理~28
其他项目清单与计价汇总表
工程名称：遂宁市安居区国家储备林项目（一期）-海龙村建设项目（基础设施部分）-常理镇劳务分包\常理镇-劳务1\德园森林管理中心1组【管理用房1组C】 |  | 标段：/
序号 | 项 目 名 称 | 金额（元） | 结算金额(元) | 备注
1 | 暂列金额
2 | 暂估价
2.1 | 材料(工程设备)暂估价/结算价 | -
2.2 | 专业工程暂估价/结算价
3 | 计日工
4 | 总承包服务费
合 计 |  |  |  | -

## G.2 暂列金额明细表(表-12-1)【德园森林管理中心~29
暂列金额明细表
工程名称：遂宁市安居区国家储备林项目（一期）-海龙村建设项目（基础设施部分）-常理镇劳务分包\常理镇-劳务1\德园森林管理中心1组【管理用房1组C】 |  | 标段：/
序号 | 项目名称 | 计量单位 | 暂定金额(元) | 备注
1 | 暂列金额 | 项
合 计 |  |  |  | -

## G.4 专业工程暂估价表(表-12-3)【德园森林管理中~30
专业工程暂估价及结算价表
工程名称：遂宁市安居区国家储备林项目（一期）-海龙村建设项目（基础设施部分）-常理镇劳务分包\常理镇-劳务1\德园森林管理中心1组【管理用房1组C】 |  |  | 标段：/
序号 | 工程名称 | 工程内容 | 暂估金额(元) | 结算金额(元) | 差额±(元) | 备注
合 计 |  |  |  | - | - | -

## L.2 承包人提供主要材料和工程设备一览表(表-21)【~31
承包人提供主要材料和工程设备一览表 （适用造价信息差额调整法）
工程名称：遂宁市安居区国家储备林项目（一期）-海龙村建设项目（基础设施部分）-常理镇劳务分包\常理镇-劳务1\德园森林管理中心1组【管理用房1组C】 |  |  |  |  | 标段：/
序号 | 名称、规格、型号 | 单位 | 数量 | 风险系数(%) | 基准单价(元) | 投标单价(元) | 发承包人确认单价(元) | 备注
1 | 柴油(机械) | L | 48.823 |  | 6.34
2 | 水 | m3 | 15.434 |  | 3.91
3 | 其他材料费 | 元 | 440.198 |  | 1.00
4 | 商品混凝土 C30 | m3 | 17.999
5 | 商品混凝土 C20 | m3 | 1.616
6 | HPB300直径≤φ10 | t | 0.141
7 | 聚合物水泥(JS)防水涂料 Ⅱ型 | kg | 413.167
8 | 钢丝网 综合 | m2 | 16.485 |  | 3.32
9 | 膨胀螺栓(金属胀锚螺栓) M8×75 | 套 | 92.896 |  | 0.24
10 | 商品混凝土 C15 | m3 | 3.525
11 | 干混抹灰砂浆 M15 | t | 3.379
12 | 300*600墙砖 | m2 | 21.828
13 | 水泥 32.5 | kg | 332.493
14 | 二等锯材 | m3 | 0.929 |  | 1480.00
15 | 圆钢 φ≤10 | t | 0.069
16 | 细石商品混凝土 C20 | m3 | 3.24
17 | 建筑油膏 | kg | 11.524 |  | 5.15
18 | 石油沥青 30# | kg | 8.463 |  | 5.45
19 | 汽油 | L | 27.902 |  | 6.74
20 | 干混地面砂浆 M15 | t | 1.716
21 | 白水泥 | kg | 1.658 |  | 0.63
22 | 无机涂料 | kg | 32.096
23 | 锯材 综合 | m3 | 0.065 |  | 1480.00
24 | 脚手架钢材 | kg | 41.726 |  | 3.58
25 | 复合模板 | m2 | 33.138 |  | 28.66
26 | 摊销卡具和支撑钢材 | kg | 63.331 |  | 3.58
27 | 对拉螺栓 | kg | 7.329 |  | 4.15
28 | 对拉螺栓塑料管 | m | 29.125 |  | 1.10
29 | 汽油(机械) | L | 1.208 |  | 6.74
30 | 干混砌筑砂浆 M7.5 | t | 2.332
31 | 烧结多孔砖(KP1型) 240×115×90 | 千匹 | 2.677
32 | HRB400直径φ12～16 | t | 0.792
33 | 焊条 (高强钢筋用) | kg | 6.428 |  | 5.40
34 | 碎石 20～50mm | m3 | 2.18
35 | 中砂 | m3 | 0.637
36 | 干混砌筑砂浆 M5 | t | 1.356
37 | 标准砖 | 千匹 | 1.751
38 | 球墨铸铁盖板 | m2 | 9.588
39 | 土工布 | m2 | 3.457 |  | 2.32
40 | HRB400直径≤φ10 | t | 0.669
41 | 螺纹钢 φ＞10 | t | 0.012
42 | 焊条 综合 | kg | 0.095 |  | 4.15
43 | 断桥铝合金平开门 | m2 | 4.349
44 | 镀锌螺钉 带垫 | 个 | 25.92 |  | 0.04
45 | 实木装饰门扇 | m2 | 2
46 | 合页 | 副 | 3.64 |  | 1.25
47 | 膨胀螺栓 M8 | 套 | 14.84 |  | 0.24
48 | 断桥铝合金窗6中透光Low-E+9A+6透明 固定窗 | m2 | 2.409
49 | 断桥铝合金窗6中透光Low-E+9A+6透明 平开窗 | m2 | 5.027
50 | 米黄色木窗框 | m2 | 5.144 |  | 10.50
51 | 装饰仿真茅草 | m2 | 41.022
52 | 改性沥青粘接剂 | kg | 18.576 |  | 1.66
53 | 改性沥青嵌缝油膏 | kg | 8.321 |  | 3.50
54 | 板枋材 | m3 | 0.124 |  | 1480.00
55 | 圆钉 | kg | 1.513 |  | 4.15
56 | 玻纤布 | m2 | 44.505 |  | 1.00
57 | 挤塑聚苯乙烯泡沫塑料板(XPS) | m2 | 39.474
58 | 聚酯胎SBS改性沥青卷材防水层 3.0厚 | m2 | 43.731
59 | SBS改性沥青涂料 | kg | 3.096 |  | 20.00
60 | 干混地面砂浆 M20 | t | 1.486
61 | 聚苯板 厚70mm | m2 | 39.474
62 | 聚苯保温板(燃烧等级A级） 30mm厚 | m2 | 46.535
63 | 胶粘剂 | kg | 112.592 |  | 4.32
64 | 800*800防滑地砖 | m2 | 20.28
65 | 干粉型粘结剂 | kg | 84.42 |  | 3.74
66 | 防腐木墙面 | m2 | 47.67
67 | 灰色保温线条 50*50 EPS | m | 13.144 |  | 3.50
68 | 镀锌自攻螺钉 ST(4～6)×(20～35) | 个 | 39.06 |  | 0.36
69 | 装配式U形轻钢龙骨 | m2 | 3.672 |  | 15.00
70 | 型钢 综合 | kg | 1.44
71 | 加工铁件 | kg | 1.008 |  | 4.15
72 | 铝合金扣板 G100条形0.6厚 | m2 | 3.672 |  | 50.00
73 | 成品腻子粉 一般型（Y） | kg | 65.25 |  | 0.70
74 | 金属扶手、栏杆、栏板 | m2 | 7.455
75 | 商品混凝土 C25 | m3 | 0.694

## E.3 单位工程招标控制价汇总表(表-04)【德园森林管~32
单位工程招标控制价汇总表
工程名称：遂宁市安居区国家储备林项目（一期）-海龙村建设项目（基础设施部分）-常理镇劳务分包\常理镇-劳务1\德园森林管理中心1组【栈道】 |  | 标段：/
序号 | 汇总内容 | 金 额（元） | 其中:暂估价(元)
1 | 分部分项及单价措施项目 | 22469.60
| 木栈道 | 19867.10
| 单价措施项目 | 2602.50
2 | 总价措施项目 |  | -
2.1 | 其中：安全文明施工费 |  | -
3 | 其他项目 |  | -
3.1 | 其中：暂列金额 |  | -
3.2 | 其中：专业工程暂估价 |  | -
3.3 | 其中：计日工 |  | -
3.4 | 其中：总承包服务费 |  | -
4 | 规费 | 558.02 | -
5 | 创优质工程奖补偿奖励费 |  | -
6 | 税前不含税工程造价 | 23027.62 | -
6.1 | 其中：除税甲供材料（设备）费 |  | -
7 | 销项增值税额 | 690.83 | -
8 | 附加税 |  | -
招标控制价/投标报价总价合计=税前不含税工程造价+销项增值税额+附加税 |  | 23718.45

## F.1.1 分部分项工程和单价措施项目清单与计价表(表-~33
分部分项工程和单价措施项目清单与计价表
工程名称：遂宁市安居区国家储备林项目（一期）-海龙村建设项目（基础设施部分）-常理镇劳务分包\常理镇-劳务1\德园森林管理中心1组【栈道】 |  |  |  |  | 标段：/
序号 | 项目编码 | 项目名称 | 项目特征 | 计量 单位 | 工程 量 | 金额（元）
[6 empty] | 综合单价 | 合价 | 其 中
暂估价
木栈道
1 | 040101002001 | 机械挖沟槽、基坑土方 | 1.土壤类别：综合； 2.挖土深度：综合； 3.具体应满足施工设计图、施工技术规范及质量验收规范要求； | m3 | 35.64 | 6.75 | 240.57
2 | 040103001001 | 机械回填碾压 土 | 1.密实度要求：满足设计和规范要求； 2.填方材料品种：由投标人根据设计要求验方后方可填入，并符合相关工程的质量规范要求； 3.填方粒径要求：满足设计和规范要求； 4.填方来源、场内外运距：另列； 5.回填方式：投标人自行考虑综合报价； | m3 | 21.62 | 5.68 | 122.80
3 | 040103002001 | 余方弃置 基本运距1KM | 1.废弃料品种：综合； 2.基本运距：1KM； 3.装、运、卸、推方式：综合考虑； 4.具体应满足施工设计图、施工技术规范及质量验收规范要求； | m3 | 14.02 | 5.79 | 81.18
4 | 040103002002 | 余方弃置 增运运距1KM | 1.废弃料品种：综合； 2.增运运距：1KM； 3.装、运、卸、推方式：综合考虑； 4.具体应满足施工设计图、施工技术规范及质量验收规范要求； | m3 | 14.02 | 1.26 | 17.67
5 | 010501001021 | C20现浇商品砼 垫层 | 1.混凝土种类: 现浇商品砼； 2.混凝土强度等级：C20； 3.外加剂、泵送方式：投标人自行考虑综合报价； 4.具体应满足施工设计图、施工技术规范及质量验收规范要求； | m3 | 2.48 | 55.12 | 136.70
6 | 010501003011 | C30现浇商品砼 独立基础 | 1.混凝土种类: 现浇商品砼； 2.混凝土强度等级：C30； 3.外加剂、泵送方式：投标人自行考虑综合报价； 4.具体应满足施工设计图、施工技术规范及质量验收规范要求； | m3 | 9.3 | 41.65 | 387.35
7 | 010502001013 | C30现浇商品砼 矩形柱 | 1.混凝土种类: 现浇商品砼； 2.混凝土强度等级：C30； 3.外加剂、泵送方式：投标人自行考虑综合报价； 4.具体应满足施工设计图、施工技术规范及质量验收规范要求； | m3 | 1.65 | 57.50 | 94.88
8 | 010507007015 | C40无收缩细石混凝土 | 1.部位：柱脚； 2.混凝土种类：现浇商品无收缩细石混凝土； 3.混凝土强度等级：C40； | m3 | 0.1 | 158.52 | 15.85
9 | 010507007016 | C20素混凝土包裹 | 1.部位：柱脚； 2.混凝土种类：现浇商品素混凝土； 3.混凝土强度等级：C20； | m3 | 0.58 | 158.52 | 91.94
10 | 040901001001 | HRB400钢筋 φ8～10 | 1.钢筋种类：HRB400钢筋 φ8～10； 2.钢筋规格：综合； 3.具体应满足施工设计图、施工技术规范及质量验收规范要求； | t | 0.275 | 1557.39 | 428.28
11 | 040901001002 | HRB400钢筋 φ12～14 | 1.钢筋种类：HRB400钢筋 φ12～14； 2.钢筋规格：综合； 3.具体应满足施工设计图、施工技术规范及质量验收规范要求； | t | 0.209 | 1066.57 | 222.91
12 | 040901001003 | HRB400钢筋 φ20～22 | 1.钢筋种类：HRB400钢筋 φ22； 2.钢筋规格：综合； 3.具体应满足施工设计图、施工技术规范及质量验收规范要求； | t | 0.594 | 1163.41 | 691.07
13 | 010603002003 | M24锚栓 | 1.M24锚栓，具体做法详设计； 2.具体应满足施工设计图、施工技术规范及质量验收规范要求； | 套 | 88 | 38.87 | 3420.56
14 | 040901007001 | 预埋铁件 | 1.构件尺寸：详设计； 2.油漆品种：防腐防锈等油漆综合单价已计入，不再单列计算； 3.具体应满足施工设计图、施工技术规范及质量验收规范要求； | t | 0.5 | 6099.21 | 3049.61
15 | 010603002004 | 成品矩管箱形钢柱 | 1.钢材品种、规格：综合，具体详设计； 2.安装高度：详设计； 3.防火要求：详设计； 4.油漆要求：所有露明铁件焊接部分焊缝均应挫平除锈后,外表刷防锈漆二道,调和漆二道。除以人常接触到的构建如栏杆、扶手、小品等均需要表面氟碳烤漆。色彩由设计人员定。 5.螺钉、螺栓等连接附件已计入综合单价，不再单独列项； 6.具体应满足施工设计图、施工技术规范及质量验收规范要求； | t | 1.107 | 1307.90 | 1447.85
16 | 010606012001 | 160*68*5*9轻型热轧槽钢梁 | 1.钢材品种、规格：160*68*5*9轻型热轧槽钢梁； 2.安装高度：详设计； 3.防火要求：详设计； 4.油漆要求：所有露明铁件焊接部分焊缝均应挫平除锈后,外表刷防锈漆二道,调和漆二道。除以人常接触到的构建如栏杆、扶手、小品等均需要表面氟碳烤漆。色彩由设计人员定。 5.螺钉、螺栓等连接附件已计入综合单价，不再单独列项； 6.具体应满足施工设计图、施工技术规范及质量验收规范要求； | t | 0.797 | 1401.95 | 1117.35
17 | 010606012002 | 100*80*8方钢 | 1.钢材品种、规格：100*80*8方钢； 2.安装高度：详设计； 3.防火要求：详设计； 4.油漆要求：所有露明铁件焊接部分焊缝均应挫平除锈后,外表刷防锈漆二道,调和漆二道。除以人常接触到的构建如栏杆、扶手、小品等均需要表面氟碳烤漆。色彩由设计人员定。 5.螺钉、螺栓等连接附件已计入综合单价，不再单独列项； 6.具体应满足施工设计图、施工技术规范及质量验收规范要求； | t | 0.366 | 1275.21 | 466.73
18 | 050201015001 | 木栈道 | 1.栈道宽度：2000mm宽； 2.支架材料种类：单列； 3.面层材料种类：2000*140*50厚栗色防腐木板，留缝5mm，防腐防水处理； 4.防护材料种类：详设计； 5.油漆遍数种类：防腐木均做防虫，防腐，防潮处理，材质由甲方选定，外刷深栗色防腐木水封漆； 6.螺钉、螺栓等连接附件已计入综合单价，不再单独列项； 7.具体应满足施工设计图、施工技术规范及质量验收规范要求； | m2 | 26.5 | 43.76 | 1159.64
19 | 010702004001 | 木栈道（台阶） | 1.楼梯形式：直行楼梯； 2.木材种类：踏面140*50厚栗色防腐木板、踢面30厚防腐木板等； 3.刨光要求：详设计； 4.防护材料种类：详设计； 5.油漆遍数种类：防腐木均做防虫，防腐，防潮处理，材质由甲方选定，外刷深栗色防腐木水封漆； 6.螺钉、螺栓等连接附件已计入综合单价，不再单独列项； 7.具体应满足施工设计图、施工技术规范及质量验收规范要求； | m2 | 19 | 68.54 | 1302.26
20 | 010702005001 | 170*30厚防腐木板（截面） | 1.部位：截面； 2.木材种类：170*30厚防腐木板； 3.刨光要求：详设计； 4.防护材料种类：详设计； 5.油漆遍数种类：防腐木均做防虫，防腐，防潮处理，材质由甲方选定，外刷深栗色防腐木水封漆； 6.螺钉、螺栓等连接附件已计入综合单价，不再单独列项； 7.具体应满足施工设计图、施工技术规范及质量验收规范要求； | m2 | 6.44 | 65.58 | 422.34
21 | 010702001001 | 木栈道防腐木栏杆 | 1.立柱：150*150栗色防腐木柱； 2.横向：60*80@110栗色防腐木方； 3.竖向：80*100栗色防腐木方； 4.栅栏高度：1300mm，具体详设计； 5.油漆遍数种类：防腐木均做防虫，防腐，防潮处理，材质由甲方选定，外刷深栗色防腐木水封漆； 6.螺钉、螺栓等连接附件已计入综合单价，不再单独列项； 7.具体应满足施工设计图、施工技术规范及质量验收规范要求； | m2 | 45.42 | 64.43 | 2926.41
22 | 010606013001 | 8厚钢托板 | 1.钢材品种、规格：8厚钢托板； 2.安装高度：详设计； 3.防火要求：详设计； 4.油漆要求：所有露明铁件焊接部分焊缝均应挫平除锈后,外表刷防锈漆二道,调和漆二道。除以人常接触到的构建如栏杆、扶手、小品等均需要表面氟碳烤漆。色彩由设计人员定。 5.螺钉、螺栓等连接附件已计入综合单价，不再单独列项； 6.具体应满足施工设计图、施工技术规范及质量验收规范要求； | t | 1.135 | 1782.51 | 2023.15
|  | 分部小计 |  |  |  |  | 19867.10
单价措施项目清单
混凝土模板及支架（撑 ）
23 | 011702001024 | 基础垫层 | 1.支模部位：垫层； 2.模板类型：清水模板、木模板、组合钢模板、竹胶合板模板投标人综合考虑； 3.支架材料：钢管、竹、木支架投标人综合考虑。本项目根据施工经验，现场实际情况和企业自身情况综合考虑综合单价，不论采用何种支架方式均不做调整； 4.对拉螺杆、拉片、止水片等投标人综合考虑； 5.砼模板摊销次数由投标人综合考虑进行报价。施工中，投标人不能以砼模板摊销次数的变化等理由要求调整砼模板清单项目的综合单价； 6.具体应满足施工设计图、施工技术规范及质量验收规范要求； | m2 | 7.2 | 30.68 | 220.90
24 | 011702001025 | 独立基础 | 1.支模部位：独立基础； 2.模板类型：清水模板、木模板、组合钢模板、竹胶合板模板投标人综合考虑； 3.支架材料：钢管、竹、木支架投标人综合考虑。本项目根据施工经验，现场实际情况和企业自身情况综合考虑综合单价，不论采用何种支架方式均不做调整； 4.对拉螺杆、拉片、止水片等投标人综合考虑； 5.砼模板摊销次数由投标人综合考虑进行报价。施工中，投标人不能以砼模板摊销次数的变化等理由要求调整砼模板清单项目的综合单价； 6.具体应满足施工设计图、施工技术规范及质量验收规范要求； | m2 | 36 | 48.20 | 1735.20
25 | 011702002014 | 矩形柱 | 1.支模部位：矩形柱； 2.模板类型：清水模板、木模板、组合钢模板、竹胶合板模板投标人综合考虑； 3.支架材料：钢管、竹、木支架投标人综合考虑。本项目根据施工经验，现场实际情况和企业自身情况综合考虑综合单价，不论采用何种支架方式均不做调整； 4.对拉螺杆、拉片、止水片等投标人综合考虑； 5.砼模板摊销次数由投标人综合考虑进行报价。施工中，投标人不能以砼模板摊销次数的变化等理由要求调整砼模板清单项目的综合单价； 6.具体应满足施工设计图、施工技术规范及质量验收规范要求； | m2 | 13.2 | 48.97 | 646.40
|  | 分部小计 |  |  |  |  | 2602.50
|  | 分部小计 |  |  |  |  | 2602.50
合 计 | [6 empty] | 22469.60

## F.4 总价措施项目清单计价表(表-11)【德园森林管理~34
总价措施项目清单计价表
工程名称：遂宁市安居区国家储备林项目（一期）-海龙村建设项目（基础设施部分）-常理镇劳务分包\常理镇-劳务1\德园森林管理中心1组【栈道】 |  |  |  | 标段：/
序 号 | 项目编码 | 项目名称 | 计算基础 | 费率 （%） | 金额 （元） | 调整费率 (%) | 调整后 金额(元) | 备注
1 | 011707001014 | 安全文明施工费
1.1 | ① | 环境保护费 | 不含总价措施税前工程造价 | 0
1.2 | ② | 文明施工费 | 不含总价措施税前工程造价
1.3 | ③ | 安全施工费 | 不含总价措施税前工程造价 | 0
1.4 | ④ | 临时设施费 | 不含总价措施税前工程造价 | 0
2 | 011707002014 | 夜间施工增加费
3 | 011707003014 | 非夜间施工照明
4 | 011707004014 | 二次搬运费
5 | 011707005014 | 冬雨季施工增加费
6 | 011707006014 | 地上、地下设施、建筑物的临时保护设施
7 | 011707007014 | 已完工程及设备保护费
8 | 011707008014 | 工程定位复测费
合 计 | [5 empty] | - | - | -

## G.1 其他项目清单计价汇总表(表-12)【德园森林管理~35
其他项目清单与计价汇总表
工程名称：遂宁市安居区国家储备林项目（一期）-海龙村建设项目（基础设施部分）-常理镇劳务分包\常理镇-劳务1\德园森林管理中心1组【栈道】 |  | 标段：/
序号 | 项 目 名 称 | 金额（元） | 结算金额(元) | 备注
1 | 暂列金额
2 | 暂估价
2.1 | 材料(工程设备)暂估价/结算价 | -
2.2 | 专业工程暂估价/结算价
3 | 计日工
4 | 总承包服务费
合 计 |  |  |  | -

## G.2 暂列金额明细表(表-12-1)【德园森林管理中心~36
暂列金额明细表
工程名称：遂宁市安居区国家储备林项目（一期）-海龙村建设项目（基础设施部分）-常理镇劳务分包\常理镇-劳务1\德园森林管理中心1组【栈道】 |  | 标段：/
序号 | 项目名称 | 计量单位 | 暂定金额(元) | 备注
1 | 暂列金额 | 项
合 计 |  |  |  | -

## G.4 专业工程暂估价表(表-12-3)【德园森林管理中~37
专业工程暂估价及结算价表
工程名称：遂宁市安居区国家储备林项目（一期）-海龙村建设项目（基础设施部分）-常理镇劳务分包\常理镇-劳务1\德园森林管理中心1组【栈道】 |  |  | 标段：/
序号 | 工程名称 | 工程内容 | 暂估金额(元) | 结算金额(元) | 差额±(元) | 备注
合 计 |  |  |  | - | - | -

## L.2 承包人提供主要材料和工程设备一览表(表-21)【~38
承包人提供主要材料和工程设备一览表 （适用造价信息差额调整法）
工程名称：遂宁市安居区国家储备林项目（一期）-海龙村建设项目（基础设施部分）-常理镇劳务分包\常理镇-劳务1\德园森林管理中心1组【栈道】 |  |  |  |  | 标段：/
序号 | 名称、规格、型号 | 单位 | 数量 | 风险系数(%) | 基准单价(元) | 投标单价(元) | 发承包人确认单价(元) | 备注
1 | 柴油(机械) | L | 56.249 |  | 6.34
2 | 水 | m3 | 4.456 |  | 3.91
3 | 汽油(机械) | L | 0.879 |  | 6.74
4 | 商品混凝土 C20 | m3 | 3.088
5 | 其他材料费 | 元 | 388.011 |  | 1.00
6 | 商品混凝土 C30 | m3 | 11.005
7 | 镀锌铁丝 22# | kg | 4.843 |  | 3.00
8 | 焊条 (高强钢筋用) | kg | 6.938 |  | 5.40
9 | 二等锯材 | m3 | 1.055 |  | 1480.00
10 | 电焊丝 | kg | 52.976 |  | 4.15
11 | 焊条 综合 | kg | 30.908 |  | 4.15
12 | 加工铁件 | kg | 8.977 |  | 4.15
13 | 螺栓 综合 | kg | 2.246 |  | 4.15
14 | 防腐木 综合 | m3 | 8.122
15 | 不锈钢钉 | kg | 22.174 |  | 6.40
16 | 复合模板 | m2 | 13.917 |  | 28.66
17 | 摊销卡具和支撑钢材 | kg | 6.004 |  | 3.58
18 | 对拉螺栓 | kg | 2.51 |  | 4.15
19 | 对拉螺栓塑料管 | m | 15.545 |  | 1.10
20 | 无收缩细石商品混凝土 C40 | m3 | 0.101
21 | HRB400钢筋 φ8～10 | t | 0.294
22 | HRB400钢筋 φ12～14 | t | 0.223
23 | HRB400钢筋 φ20～22 | t | 0.624
24 | M24锚栓 | kg | 88 |  | 16.00
25 | 钢材 综合 | kg | 512.5 |  | 4.00
26 | 成品矩管箱形钢柱 | t | 1.107
27 | 成品钢板H形钢梁 | t | 0.797
28 | 成品矩管钢梁 | t | 0.366
29 | 8厚钢托板 | t | 1.135
30 | 带帽螺栓 综合 | kg | 8.91 |  | 4.15

## E.3 单位工程招标控制价汇总表(表-04)【德园森林管~39
单位工程招标控制价汇总表
工程名称：遂宁市安居区国家储备林项目（一期）-海龙村建设项目（基础设施部分）-常理镇劳务分包\常理镇-劳务1\德园森林管理中心1组【安装工程】 |  | 标段：/
序号 | 汇总内容 | 金 额（元） | 其中:暂估价(元)
1 | 分部分项及单价措施项目 | 41859.93
| 管理用房A | 27236.67
| 管理用房B | 7186.43
| 管理用房C | 6867.39
| 单价措施项目 | 569.44
2 | 总价措施项目 |  | -
2.1 | 其中：安全文明施工费 |  | -
3 | 其他项目 |  | -
3.1 | 其中：暂列金额 |  | -
3.2 | 其中：专业工程暂估价 |  | -
3.3 | 其中：计日工 |  | -
3.4 | 其中：总承包服务费 |  | -
4 | 规费 | 1036.58 | -
5 | 创优质工程奖补偿奖励费 |  | -
6 | 税前不含税工程造价 | 42896.51 | -
6.1 | 其中：除税甲供材料（设备）费 |  | -
7 | 销项增值税额 | 1286.90 | -
8 | 附加税 |  | -
招标控制价/投标报价总价合计=税前不含税工程造价+销项增值税额+附加税 |  | 44183.41

## F.1.1 分部分项工程和单价措施项目清单与计价表(表-~40
分部分项工程和单价措施项目清单与计价表
工程名称：遂宁市安居区国家储备林项目（一期）-海龙村建设项目（基础设施部分）-常理镇劳务分包\常理镇-劳务1\德园森林管理中心1组【安装工程】 |  |  |  |  | 标段：/
序号 | 项目编码 | 项目名称 | 项目特征 | 计量 单位 | 工程 量 | 金额（元）
[6 empty] | 综合单价 | 合价 | 其 中
暂估价
管理用房A
给排水工程
1 | 031003001022 | 截止阀 DN32（井内） | 1.类型:截止阀 DN32 2.规格、压力等级:阀后压力不大于0.20MPa | 个 | 2 | 61.81 | 123.62
2 | 031003008011 | Y型过滤器 DN32 | 1.名称：Y型过滤器 DN32 2.连接形式：综合考虑 | 组 | 1 | 87.16 | 87.16
3 | 031003013011 | 水表 DN32 | 1.安装部位（室内外）:水表井内 2.型号、规格：DN32 3.连接形式:螺纹连接 | 个 | 1 | 78.35 | 78.35
4 | 031003001023 | 截止阀 DN32 | 1.类型:截止阀 DN32 2.规格、压力等级:详设计图纸 | 个 | 1 | 61.81 | 61.81
5 | 031003005012 | 自动排气阀 DN15 | 1.名称：自动排气阀 2.规格：DN15 | 个 | 1 | 35.73 | 35.73
6 | 031001006091 | PPR塑料给水管 DN32 | 1.安装部位:室内 2.输送介质:给水 3.材质:PP-R 4.型号、规格:DN32mm 5.连接方式:热熔连接 | m | 15.8 | 26.16 | 413.33
7 | 031001006092 | PPR塑料给水管 DN25 | 1.安装部位:室内 2.输送介质:给水 3.材质:PP-R 4.型号、规格:DN25mm 5.连接方式:热熔连接 | m | 4.62 | 21.92 | 101.27
8 | 031001006093 | PPR塑料给水管 DN20 | 1.安装部位:室内 2.输送介质:给水 3.材质:PP-R 4.型号、规格:DN20mm 5.连接方式:热熔连接 | m | 0.55 | 19.22 | 10.57
9 | 031001006094 | PPR塑料给水管 DN15(冷水） | 1.安装部位:室内 2.输送介质:给水 3.材质:PP-R 4.型号、规格:DN15mm 5.连接方式:热熔连接 | m | 36.34 | 18.34 | 666.48
10 | 031001006095 | PPR塑料给水管 DN15(热水） | 1.安装部位:室内 2.输送介质:给水(热水） 3.材质:PP-R 4.型号、规格:DN15mm 5.连接方式:热熔连接 | m | 25.39 | 18.96 | 481.39
11 | 031001006096 | PPR塑料给水管 DN20(热水） | 1.安装部位:室内 2.输送介质:给水(热水） 3.材质:PP-R 4.型号、规格:DN20mm 5.连接方式:热熔连接 | m | 6.08 | 20.16 | 122.57
12 | 031004006013 | 坐便器 | 1.材质：陶瓷 2.组装形式：坐便器进水阀配件、阀门、软管等成套附件安装 3.型号：综合 | 组 | 3 | 188.36 | 565.08
13 | 031004010009 | 淋浴器 | 1.材质：金属 2.组装方式：成套安装满足使用要求 | 套 | 3 | 286.23 | 858.69
14 | 031004003013 | 洗手盆(台式） | 1.材质：陶瓷 2.组装形式：洗脸盆排水附件、水嘴、阀门、软管等成套附件安装 3.型号： 综合 | 组 | 3 | 266.94 | 800.82
15 | 031006012008 | 电热水器 V=50L,N=3KW | 1.类型：电热水器 2.容积：50升 | 台 | 3 | 149.75 | 449.25
16 | 031004014020 | 地漏 DN50 | 1.材质：综合 2.型号、规格：地漏 DN50 | 个 | 3 | 23.75 | 71.25
17 | 031001006097 | U-PVC塑料排水管 DN100 | 1.安装部位:室内 2.输送介质:排水 3.材质:UPVC 4.型号、规格:DN100mm 5.连接方式：粘接连接 | m | 19.33 | 51.29 | 991.44
18 | 031001006098 | U-PVC塑料排水管 DN50 | 1.安装部位:室内 2.输送介质:排水 3.材质:UPVC 4.型号、规格:DN50mm 5.连接方式：粘接连接 | m | 11.21 | 23.67 | 265.34
19 | 031002003021 | 刚性套管 DN80 | 1.名称、类型：刚性套管 DN80 | 个 | 1 | 67.48 | 67.48
20 | 031002003022 | 刚性套管 DN150 | 1.名称、类型：刚性套管 DN150 | 个 | 2 | 143.66 | 287.32
21 | 040504008011 | 化粪池 化粪池G9-30SQF | 1.材质 2.型号、规格 | 座 | 1 | 12526.50 | 12526.50
22 | 030901013011 | 灭火器 | 1.形式:灭火器 | 具 | 2 | 63.55 | 127.10
|  | 分部小计 |  |  |  |  | 19192.55
电气工程
23 | 030411001045 | 电气配管 SC40 | 1.名称：电线管 2.材质：镀锌钢管 3.规格：SC40 4.敷设形式及部位：地埋敷设 | m | 10 | 14.08 | 140.80
24 | 030408001016 | 电力电缆 WDZB2-YJY-5X10mm2 | 1.型号：铜芯电缆 WDZB2-YJY 2.规格：5X10mm2 3.敷设方式：电缆敷设 | m | 10 | 6.08 | 60.80
25 | 030404017024 | 1#1AL1配电箱 5.0kW | 1.名称、型号：照明配电箱 2.规格：详系统图 3.离地1.5m | 台 | 1 | 208.39 | 208.39
26 | 030404017025 | 应急照明集中电源 1FP2 0.3kW | 1.名称、型号：应急照明集中电源 1FP2 2.规格：详系统图 3.离地1.5m | 台 | 1 | 112.71 | 112.71
27 | 030411001046 | 电气配管 JDG20 | 1.名称：电气配管 JDG20 2.材质：扣压式薄壁钢导管 3.规格：DN20mm 4.配置形式及部位： 砖、混凝土结构暗配 | m | 102.38 | 7.42 | 759.66
28 | 030411001047 | 电气配管 SC20 | 1.名称：电线管 2.材质：镀锌钢管 3.规格：SC20 4.敷设形式及部位：砖、混凝土结构暗配 | m | 35.44 | 7.73 | 273.95
29 | 030411004028 | 电气配线 WDZB2-BYJ-2.5mm2 | 1.配线形式：管内穿线 2.导线型号、材质、规格：WDZB2-BYJ-2.5mm2 3.敷设部位或线制：照明线路 | m | 121.38 | 1.21 | 146.87
30 | 030411004029 | 电气配线 WDZB2-BYJ-4mm2 | 1.配线形式：管内穿线 2.导线型号、材质、规格：WDZB2-BYJ-4mm2 3.敷设部位或线制：照明线路 | m | 194.92 | 0.84 | 163.73
31 | 030404036008 | 浴霸(带排气扇) | 1.名称：浴霸(带排气扇) 2.规格：800W. 220V 3.安装方式：吸顶2.5m以上 | 个 | 3 | 51.27 | 153.81
32 | 030412005012 | T8 LED单管荧光灯 | 1.名称：单管荧光灯 2.型号：T8 LED 3.规格：15W. 220V 4.安装形式：底边距地2.6m | 套 | 6 | 73.56 | 441.36
33 | 030412005013 | T8 LED双管荧光灯 | 1.名称：双管荧光灯 2.型号：T8 LED 3.规格：2X15W. 220V 4.安装形式：底边距地2.6m | 套 | 4 | 102.47 | 409.88
34 | 030404034031 | 双联单控开关 | 1.名称：双联单控开关 2.材质：综合 3.规格：250V, 10A 4.安装方式：距地1.3m | 只 | 4 | 19.69 | 78.76
35 | 030404034032 | 四联单控开关 | 1.名称：四联单控开关 2.材质：综合 3.规格：250V, 10A 4.安装方式：距地1.3m | 只 | 3 | 27.21 | 81.63
36 | 030404035020 | 单相3+2孔双联暗插座 | 1.名称：单相3+2孔双联暗插座 2.材质：综合 3.规格：250V, 10A安全型 4.安装方式：暗装距地0.3m | 套 | 7 | 19.73 | 138.11
37 | 030404035021 | 单相3+2孔双联暗插座(带防护罩) | 1.名称：单相3+2孔双联暗插座(带防护罩) 2.材质：综合 3.规格：250V, 10A安全型 4.安装方式：暗装距地0.3m | 套 | 3 | 19.73 | 59.19
38 | 030412003022 | 自带电源非集中控制型安全出口指示灯 | 1.名称:自带电源非集中控制型安全出口指示灯 2.型号:DC36V,1W,LED光源 3.安装部位:室内 4.安装高度:壁装，门上0.2m | 套 | 5 | 56.66 | 283.30
39 | 030412001030 | 自带电源非集中控制型应急照明灯具（吊装) | 1.名称:自带电源非集中控制型应急照明灯具（吊装) 2.型号:DC36V,5W,LED光源 3.安装部位:室内 4.安装高度:吊装距地2.6m | 套 | 2 | 77.87 | 155.74
40 | 030412001031 | 自带电源非集中控制型应急照明灯具（壁装) | 1.名称:自带电源非集中控制型应急照明灯具（壁装) 2.型号:DC36V,5W,LED光源 3.安装部位:室内 4.安装高度:吊装距地2.5m | 套 | 4 | 71.65 | 286.60
41 | 030411006029 | 接线盒 | 1.名称：接线盒 2.材质：综合 3.安装形式：按施工规范要求 | 个 | 24 | 6.58 | 157.92
42 | 030411006030 | 暗装开关（插座）底盒 | 1.名称：暗装开关（插座）盒 2.材质：综合 3.安装形式：开关、插座底盒 | 个 | 17 | 6.25 | 106.25
43 | 030409008028 | MEB等电位端子箱 | 1.名称:MEB等电位端子箱 | 台 | 1 | 86.34 | 86.34
44 | 030409008029 | SEB辅助等电位端子箱 | 1.名称:MEB等电位端子箱 | 台 | 3 | 34.91 | 104.73
45 | 030409008030 | 接地测试端子 | 1.名称:接地测试端子 | 台 | 2 | 45.12 | 90.24
46 | 030409002011 | 接地母线 | 1.名称：基础接地 2.优先利用地坪0.5米以下全部柱子基础内的钢筋网作为接地装置(连接做法同引下线),利用基础圈梁将接地装置围绕建筑形成环形。如四周无基础梁,在距室外地坪0.5米以下用≥Φ12不锈圆钢将四周各独立基础内主筋焊连起来。 | m | 67.5 | 4.97 | 335.48
47 | 030411004030 | 电气配线 WDZB2N-RYJS-2x2.5mm2 | 1.配线形式：管内穿线 2.导线型号、材质、规格：WDZB2-RYJS-2x2.5mm2 3.敷设部位或线制：应急线路 | m | 37.92 | 1.21 | 45.88
48 | 030502012009 | 网络插座 | 1.名称：网络插座 2.类别：综合考虑 3.安装方式：距地0.3M 5.底盒材质、规格：综合考虑 | 个 | 4 | 15.11 | 60.44
49 | 030411006031 | 接线盒 | 1.名称：接线盒 2.材质：综合 3.安装形式：按施工规范要求 | 个 | 5 | 6.58 | 32.90
50 | 030411001048 | 电气配管 SC20（弱电） | 1.名称：电线管 2.材质：镀锌钢管 3.规格：SC20 4.敷设形式及部位：砖、混凝土结构暗配 | m | 8.94 | 7.73 | 69.11
51 | 030411001049 | 电气配管 SC25（弱电） | 1.名称：电线管 2.材质：镀锌钢管 3.规格：SC25 4.敷设形式及部位：砖、混凝土结构暗配 | m | 23.88 | 10.18 | 243.10
52 | 030502006009 | 管内穿线 CAT.6 4Pair UTP | 1.名称：管内穿线 2.规格：CAT.6 4Pair UTP 3.敷设方式：详设计图纸 | m | 44.84 | 4.22 | 189.22
53 | 030414002011 | 送配电装置系统 ≤1kV交流供电 | 1.名称：送配电装置系统 ≤1kV交流供电 2.调试满足设计及规范要求 | 系统 | 1 | 335.49 | 335.49
54 | 030414011011 | 基础接地调试 | 1.名称： 基础接地调试 2.类别：调试满足设计及规范要求 | 系统 | 1 | 1090.48 | 1090.48
55 | 030409003011 | 避雷引下线 | 1.名称 2.材质 3.规格 4.安装部位 5.安装形式 6.断接卡子、箱材质、规格 | m | 10 | 11.61 | 116.10
56 | 030409006011 | 避雷针 | 1.名称 2.材质 3.规格 4.安装形式、高度 | 根 | 1 | 98.03 | 98.03
57 | 030409005011 | 避雷网 | 1.名称 2.材质 3.规格 4.安装形式 5.混凝土块标号 | m | 70.13 | 13.22 | 927.12
|  | 分部小计 |  |  |  |  | 8044.12
|  | 分部小计 |  |  |  |  | 27236.67
管理用房B
给排水工程
58 | 031003001024 | 截止阀 DN32（井内） | 1.类型:截止阀 DN32 2.规格、压力等级:阀后压力不大于0.20MPa | 个 | 2 | 61.81 | 123.62
59 | 031003008012 | Y型过滤器 DN32 | 1.名称：Y型过滤器 DN32 2.连接形式：综合考虑 | 组 | 1 | 87.16 | 87.16
60 | 031003013012 | 水表 DN32 | 1.安装部位（室内外）:水表井内 2.型号、规格：DN32 3.连接形式:螺纹连接 | 个 | 1 | 78.35 | 78.35
61 | 031003001025 | 截止阀 DN25 (入户) | 1.类型:截止阀 DN32 2.规格、压力等级:详设计图纸 | 个 | 1 | 49.43 | 49.43
62 | 031003005013 | 自动排气阀 DN15 | 1.名称：自动排气阀 2.规格：DN15 | 个 | 1 | 35.73 | 35.73
63 | 031001006099 | PPR塑料给水管 DN32 | 1.安装部位:室内 2.输送介质:给水 3.材质:PP-R 4.型号、规格:DN32mm 5.连接方式:热熔连接 | m | 4.8 | 26.16 | 125.57
64 | 031001006100 | PPR塑料给水管 DN25 | 1.安装部位:室内 2.输送介质:给水 3.材质:PP-R 4.型号、规格:DN25mm 5.连接方式:热熔连接 | m | 2.22 | 21.92 | 48.66
65 | 031001006101 | PPR塑料给水管 DN20 | 1.安装部位:室内 2.输送介质:给水 3.材质:PP-R 4.型号、规格:DN20mm 5.连接方式:热熔连接 | m | 1.31 | 19.22 | 25.18
66 | 031001006102 | PPR塑料给水管 DN15(冷水） | 1.安装部位:室内 2.输送介质:给水 3.材质:PP-R 4.型号、规格:DN15mm 5.连接方式:热熔连接 | m | 12.85 | 18.34 | 235.67
67 | 031001006103 | PPR塑料给水管 DN15(热水） | 1.安装部位:室内 2.输送介质:给水(热水） 3.材质:PP-R 4.型号、规格:DN15mm 5.连接方式:热熔连接 | m | 8.95 | 18.96 | 169.69
68 | 031001006104 | PPR塑料给水管 DN20(热水） | 1.安装部位:室内 2.输送介质:给水(热水） 3.材质:PP-R 4.型号、规格:DN20mm 5.连接方式:热熔连接 | m | 1.9 | 20.16 | 38.30
69 | 031004006014 | 坐便器 | 1.材质：陶瓷 2.组装形式：坐便器进水阀配件、阀门、软管等成套附件安装 3.型号：综合 | 组 | 1 | 188.36 | 188.36
70 | 031004010010 | 淋浴器 | 1.材质：金属 2.组装方式：成套安装满足使用要求 | 套 | 1 | 286.23 | 286.23
71 | 031004003014 | 洗手盆(台式） | 1.材质：陶瓷 2.组装形式：洗脸盆排水附件、水嘴、阀门、软管等成套附件安装 3.型号： 综合 | 组 | 1 | 266.94 | 266.94
72 | 031006012009 | 电热水器 V=50L,N=3KW | 1.类型：电热水器 2.容积：50升 | 台 | 1 | 149.75 | 149.75
73 | 031004014021 | 地漏 DN50 | 1.材质：综合 2.型号、规格：地漏 DN50 | 个 | 1 | 23.75 | 23.75
74 | 031001006105 | U-PVC塑料排水管 DN100 | 1.安装部位:室内 2.输送介质:排水 3.材质:UPVC 4.型号、规格:DN100mm 5.连接方式：粘接连接 | m | 6.09 | 51.29 | 312.36
75 | 031001006106 | U-PVC塑料排水管 DN50 | 1.安装部位:室内 2.输送介质:排水 3.材质:UPVC 4.型号、规格:DN50mm 5.连接方式：粘接连接 | m | 3.9 | 23.67 | 92.31
76 | 031002003023 | 刚性套管 DN80 | 1.名称、类型：刚性套管 DN80 | 个 | 1 | 67.48 | 67.48
77 | 031002003024 | 刚性套管 DN150 | 1.名称、类型：刚性套管 DN150 | 个 | 1 | 143.66 | 143.66
78 | 030901013012 | 灭火器 | 1.形式:灭火器 | 具 | 2 | 63.55 | 127.10
|  | 分部小计 |  |  |  |  | 2675.30
电气工程
79 | 030411001050 | 电气配管 SC32 | 1.名称：电线管 2.材质：镀锌钢管 3.规格：SC32 4.敷设形式及部位：地埋敷设 | m | 10 | 9.85 | 98.50
80 | 030408001017 | 电力电缆 WDZB2-YJY-5X6mm2 | 1.型号：铜芯电缆 WDZB2-YJY 2.规格：5X6mm2 3.敷设方式：电缆敷设 | m | 10 | 6.08 | 60.80
81 | 030404017026 | 1#1AL1配电箱 5.0kW | 1.名称、型号：照明配电箱 2.规格：详系统图 3.离地1.5m | 台 | 1 | 208.39 | 208.39
82 | 030404017027 | 应急照明集中电源 1FP1 0.3kW | 1.名称、型号：应急照明集中电源 1FP1 0.3kW 2.规格：详系统图 3.离地1.5m | 台 | 1 | 165.46 | 165.46
83 | 030411001051 | 电气配管 JDG20 | 1.名称：电气配管 JDG20 2.材质：扣压式薄壁钢导管 3.规格：DN20mm 4.配置形式及部位： 砖、混凝土结构暗配 | m | 35.92 | 7.42 | 266.53
84 | 030411001052 | 电气配管 SC20 | 1.名称：电线管 2.材质：镀锌钢管 3.规格：SC20 4.敷设形式及部位：砖、混凝土结构暗配 | m | 10.51 | 7.73 | 81.24
85 | 030411004031 | 电气配线 WDZB2-BYJ-2.5mm2 | 1.配线形式：管内穿线 2.导线型号、材质、规格：WDZB2-BYJ-2.5mm2 3.敷设部位或线制：照明线路 | m | 71.79 | 1.21 | 86.87
86 | 030411004032 | 电气配线 WDZB2-BYJ-4mm2 | 1.配线形式：管内穿线 2.导线型号、材质、规格：WDZB2-BYJ-4mm2 3.敷设部位或线制：照明线路 | m | 36.49 | 0.84 | 30.65
87 | 030404036009 | 浴霸(带排气扇) | 1.名称：浴霸(带排气扇) 2.规格：800W. 220V 3.安装方式：吸顶2.5m以上 | 个 | 1 | 51.27 | 51.27
88 | 030412005014 | T8 LED双管荧光灯 | 1.名称：双管荧光灯 2.型号：T8 LED 3.规格：2X15W. 220V 4.安装形式：底边距地2.6m | 套 | 3 | 102.47 | 307.41
89 | 030404034033 | 双联单控开关 | 1.名称：双联单控开关 2.材质：综合 3.规格：250V, 10A 4.安装方式：距地1.3m | 只 | 1 | 19.69 | 19.69
90 | 030404034034 | 四联单控开关 | 1.名称：四联单控开关 2.材质：综合 3.规格：250V, 10A 4.安装方式：距地1.3m | 只 | 1 | 27.21 | 27.21
91 | 030404035022 | 单相3+2孔双联暗插座 | 1.名称：单相3+2孔双联暗插座 2.材质：综合 3.规格：250V, 10A安全型 4.安装方式：暗装距地0.3m | 套 | 4 | 19.73 | 78.92
92 | 030404035023 | 单相3+2孔双联暗插座(带防护罩) | 1.名称：单相3+2孔双联暗插座(带防护罩) 2.材质：综合 3.规格：250V, 10A安全型 4.安装方式：暗装距地0.3m | 套 | 1 | 19.73 | 19.73
93 | 030412003023 | 自带电源非集中控制型安全出口指示灯 | 1.名称:自带电源非集中控制型安全出口指示灯 2.型号:DC36V,1W,LED光源 3.安装部位:室内 4.安装高度:壁装，门上0.2m | 套 | 2 | 56.66 | 113.32
94 | 030412001032 | 自带电源非集中控制型应急照明灯具（吊装) | 1.名称:自带电源非集中控制型应急照明灯具（吊装) 2.型号:DC36V,5W,LED光源 3.安装部位:室内 4.安装高度:吊装距地2.6m | 套 | 1 | 77.87 | 77.87
95 | 030412001033 | 自带电源非集中控制型应急照明灯具（壁装) | 1.名称:自带电源非集中控制型应急照明灯具（壁装) 2.型号:DC36V,5W,LED光源 3.安装部位:室内 4.安装高度:吊装距地2.5m | 套 | 2 | 71.65 | 143.30
96 | 030411006032 | 接线盒 | 1.名称：接线盒 2.材质：综合 3.安装形式：按施工规范要求 | 个 | 9 | 6.58 | 59.22
97 | 030411006033 | 暗装开关（插座）底盒 | 1.名称：暗装开关（插座）盒 2.材质：综合 3.安装形式：开关、插座底盒 | 个 | 7 | 6.25 | 43.75
98 | 030409008031 | MEB等电位端子箱 | 1.名称:MEB等电位端子箱 | 台 | 1 | 86.34 | 86.34
99 | 030409008032 | SEB辅助等电位端子箱 | 1.名称:MEB等电位端子箱 | 台 | 1 | 34.91 | 34.91
100 | 030409008033 | 接地测试端子 | 1.名称:接地测试端子 | 台 | 2 | 45.12 | 90.24
101 | 030409002012 | 接地母线 | 1.名称：基础接地 2.优先利用地坪0.5米以下全部柱子基础内的钢筋网作为接地装置(连接做法同引下线),利用基础圈梁将接地装置围绕建筑形成环形。如四周无基础梁,在距室外地坪0.5米以下用≥Φ12不锈圆钢将四周各独立基础内主筋焊连起来。 | m | 20.8 | 4.97 | 103.38
102 | 030411004033 | 电气配线 WDZB2N-RYJS-2x2.5mm2 | 1.配线形式：管内穿线 2.导线型号、材质、规格：WDZB2-RYJS-2x2.5mm2 3.敷设部位或线制：应急线路 | m | 11.99 | 1.21 | 14.51
103 | 030502012010 | 网络插座 | 1.名称：网络插座 2.类别：综合考虑 3.安装方式：距地0.3M 5.底盒材质、规格：综合考虑 | 个 | 4 | 15.11 | 60.44
104 | 030411006034 | 接线盒 | 1.名称：接线盒 2.材质：综合 3.安装形式：按施工规范要求 | 个 | 5 | 6.58 | 32.90
105 | 030411001053 | 电气配管 SC20（弱电） | 1.名称：电线管 2.材质：镀锌钢管 3.规格：SC20 4.敷设形式及部位：砖、混凝土结构暗配 | m | 5.6 | 7.73 | 43.29
106 | 030411001054 | 电气配管 SC25（弱电） | 1.名称：电线管 2.材质：镀锌钢管 3.规格：SC25 4.敷设形式及部位：砖、混凝土结构暗配 | m | 11.77 | 10.18 | 119.82
107 | 030502006010 | 管内穿线 CAT.6 4Pair UTP | 1.名称：管内穿线 2.规格：CAT.6 4Pair UTP 3.敷设方式：详设计图纸 | m | 29.14 | 4.22 | 122.97
108 | 030414002012 | 送配电装置系统 ≤1kV交流供电 | 1.名称：送配电装置系统 ≤1kV交流供电 2.调试满足设计及规范要求 | 系统 | 1 | 335.49 | 335.49
109 | 030414011012 | 基础接地调试 | 1.名称： 基础接地调试 2.类别：调试满足设计及规范要求 | 系统 | 1 | 1090.48 | 1090.48
110 | 030409003012 | 避雷引下线 | 1.名称 2.材质 3.规格 4.安装部位 5.安装形式 6.断接卡子、箱材质、规格 | m | 10 | 11.61 | 116.10
111 | 030409006012 | 避雷针 | 1.名称 2.材质 3.规格 4.安装形式、高度 | 根 | 1 | 98.03 | 98.03
112 | 030409005012 | 避雷网 | 1.名称 2.材质 3.规格 4.安装形式 5.混凝土块标号 | m | 16.8 | 13.22 | 222.10
|  | 分部小计 |  |  |  |  | 4511.13
|  | 分部小计 |  |  |  |  | 7186.43
管理用房C
给排水工程
113 | 031003001026 | 截止阀 DN32（井内） | 1.类型:截止阀 DN32 2.规格、压力等级:阀后压力不大于0.20MPa | 个 | 2 | 61.81 | 123.62
114 | 031003008013 | Y型过滤器 DN32 | 1.名称：Y型过滤器 DN32 2.连接形式：综合考虑 | 组 | 1 | 87.16 | 87.16
115 | 031003013013 | 水表 DN32 | 1.安装部位（室内外）:水表井内 2.型号、规格：DN32 3.连接形式:螺纹连接 | 个 | 1 | 78.35 | 78.35
116 | 031003001027 | 截止阀 DN25 (入户) | 1.类型:截止阀 DN32 2.规格、压力等级:详设计图纸 | 个 | 1 | 49.43 | 49.43
117 | 031003005014 | 自动排气阀 DN15 | 1.名称：自动排气阀 2.规格：DN15 | 个 | 1 | 35.73 | 35.73
118 | 031001006107 | PPR塑料给水管 DN32 | 1.安装部位:室内 2.输送介质:给水 3.材质:PP-R 4.型号、规格:DN32mm 5.连接方式:热熔连接 | m | 4.8 | 26.16 | 125.57
119 | 031001006108 | PPR塑料给水管 DN25 | 1.安装部位:室内 2.输送介质:给水 3.材质:PP-R 4.型号、规格:DN25mm 5.连接方式:热熔连接 | m | 2.88 | 21.92 | 63.13
120 | 031001006109 | PPR塑料给水管 DN20 | 1.安装部位:室内 2.输送介质:给水 3.材质:PP-R 4.型号、规格:DN20mm 5.连接方式:热熔连接 | m | 1.46 | 19.22 | 28.06
121 | 031001006110 | PPR塑料给水管 DN15(冷水） | 1.安装部位:室内 2.输送介质:给水 3.材质:PP-R 4.型号、规格:DN15mm 5.连接方式:热熔连接 | m | 11.77 | 18.34 | 215.86
122 | 031001006111 | PPR塑料给水管 DN15(热水） | 1.安装部位:室内 2.输送介质:给水(热水） 3.材质:PP-R 4.型号、规格:DN15mm 5.连接方式:热熔连接 | m | 9.02 | 18.96 | 171.02
123 | 031001006112 | PPR塑料给水管 DN20(热水） | 1.安装部位:室内 2.输送介质:给水(热水） 3.材质:PP-R 4.型号、规格:DN20mm 5.连接方式:热熔连接 | m | 2.3 | 20.16 | 46.37
124 | 031004006015 | 坐便器 | 1.材质：陶瓷 2.组装形式：坐便器进水阀配件、阀门、软管等成套附件安装 3.型号：综合 | 组 | 1 | 188.36 | 188.36
125 | 031004010011 | 淋浴器 | 1.材质：金属 2.组装方式：成套安装满足使用要求 | 套 | 1 | 286.23 | 286.23
126 | 031004003015 | 洗手盆(台式） | 1.材质：陶瓷 2.组装形式：洗脸盆排水附件、水嘴、阀门、软管等成套附件安装 3.型号： 综合 | 组 | 1 | 266.94 | 266.94
127 | 031006012010 | 电热水器 V=50L,N=3KW | 1.类型：电热水器 2.容积：50升 | 台 | 1 | 149.75 | 149.75
128 | 031004014022 | 地漏 DN50 | 1.材质：综合 2.型号、规格：地漏 DN50 | 个 | 1 | 23.75 | 23.75
129 | 031001006113 | U-PVC塑料排水管 DN100 | 1.安装部位:室内 2.输送介质:排水 3.材质:UPVC 4.型号、规格:DN100mm 5.连接方式：粘接连接 | m | 5.37 | 51.29 | 275.43
130 | 031001006114 | U-PVC塑料排水管 DN50 | 1.安装部位:室内 2.输送介质:排水 3.材质:UPVC 4.型号、规格:DN50mm 5.连接方式：粘接连接 | m | 3.82 | 23.67 | 90.42
131 | 031002003025 | 刚性套管 DN80 | 1.名称、类型：刚性套管 DN80 | 个 | 1 | 67.48 | 67.48
132 | 031002003026 | 刚性套管 DN150 | 1.名称、类型：刚性套管 DN150 | 个 | 1 | 143.66 | 143.66
133 | 030901013013 | 灭火器 | 1.形式:灭火器 | 具 | 2 | 63.55 | 127.10
|  | 分部小计 |  |  |  |  | 2643.42
电气工程
134 | 030411001055 | 电气配管 SC32 | 1.名称：电线管 2.材质：镀锌钢管 3.规格：SC32 4.敷设形式及部位：地埋敷设 | m | 10 | 9.85 | 98.50
135 | 030408001018 | 电力电缆 WDZB2-YJY-5X6mm2 | 1.型号：铜芯电缆 WDZB2-YJY 2.规格：5X6mm2 3.敷设方式：电缆敷设 | m | 10 | 6.08 | 60.80
136 | 030404017028 | 1#1AL1配电箱 5.0kW | 1.名称、型号：照明配电箱 2.规格：详系统图 3.离地1.5m | 台 | 1 | 208.39 | 208.39
137 | 030404017029 | 应急照明集中电源 1FP1 0.3kW | 1.名称、型号：应急照明集中电源 1FP1 0.3kW 2.规格：详系统图 3.离地1.5m | 台 | 1 | 165.46 | 165.46
138 | 030411001056 | 电气配管 JDG20 | 1.名称：电气配管 JDG20 2.材质：扣压式薄壁钢导管 3.规格：DN20mm 4.配置形式及部位： 砖、混凝土结构暗配 | m | 24.3 | 7.42 | 180.31
139 | 030411001057 | 电气配管 SC20 | 1.名称：电线管 2.材质：镀锌钢管 3.规格：SC20 4.敷设形式及部位：砖、混凝土结构暗配 | m | 11.3 | 7.73 | 87.35
140 | 030411004034 | 电气配线 WDZB2-BYJ-2.5mm2 | 1.配线形式：管内穿线 2.导线型号、材质、规格：WDZB2-BYJ-2.5mm2 3.敷设部位或线制：照明线路 | m | 37.71 | 1.21 | 45.63
141 | 030411004035 | 电气配线 WDZB2-BYJ-4mm2 | 1.配线形式：管内穿线 2.导线型号、材质、规格：WDZB2-BYJ-4mm2 3.敷设部位或线制：照明线路 | m | 39.44 | 0.84 | 33.13
142 | 030404036010 | 浴霸(带排气扇) | 1.名称：浴霸(带排气扇) 2.规格：800W. 220V 3.安装方式：吸顶2.5m以上 | 个 | 1 | 51.27 | 51.27
143 | 030412005015 | T8 LED单管荧光灯 | 1.名称：单管荧光灯 2.型号：T8 LED 3.规格：15W. 220V 4.安装形式：底边距地2.6m | 套 | 1 | 73.56 | 73.56
144 | 030404034035 | 双联单控开关 | 1.名称：双联单控开关 2.材质：综合 3.规格：250V, 10A 4.安装方式：距地1.3m | 只 | 1 | 19.69 | 19.69
145 | 030404034036 | 四联单控开关 | 1.名称：四联单控开关 2.材质：综合 3.规格：250V, 10A 4.安装方式：距地1.3m | 只 | 1 | 27.21 | 27.21
146 | 030404035024 | 单相3+2孔双联暗插座 | 1.名称：单相3+2孔双联暗插座 2.材质：综合 3.规格：250V, 10A安全型 4.安装方式：暗装距地0.3m | 套 | 2 | 19.73 | 39.46
147 | 030404035025 | 单相3+2孔双联暗插座(带防护罩) | 1.名称：单相3+2孔双联暗插座(带防护罩) 2.材质：综合 3.规格：250V, 10A安全型 4.安装方式：暗装距地0.3m | 套 | 1 | 19.73 | 19.73
148 | 030412003024 | 自带电源非集中控制型安全出口指示灯 | 1.名称:自带电源非集中控制型安全出口指示灯 2.型号:DC36V,1W,LED光源 3.安装部位:室内 4.安装高度:壁装，门上0.2m | 套 | 2 | 56.66 | 113.32
149 | 030412001034 | 自带电源非集中控制型应急照明灯具（吊装) | 1.名称:自带电源非集中控制型应急照明灯具（吊装) 2.型号:DC36V,5W,LED光源 3.安装部位:室内 4.安装高度:吊装距地2.6m | 套 | 1 | 77.87 | 77.87
150 | 030412001035 | 自带电源非集中控制型应急照明灯具（壁装) | 1.名称:自带电源非集中控制型应急照明灯具（壁装) 2.型号:DC36V,5W,LED光源 3.安装部位:室内 4.安装高度:吊装距地2.5m | 套 | 2 | 71.65 | 143.30
151 | 030411006035 | 接线盒 | 1.名称：接线盒 2.材质：综合 3.安装形式：按施工规范要求 | 个 | 7 | 6.58 | 46.06
152 | 030411006036 | 暗装开关（插座）底盒 | 1.名称：暗装开关（插座）盒 2.材质：综合 3.安装形式：开关、插座底盒 | 个 | 5 | 6.25 | 31.25
153 | 030409008034 | MEB等电位端子箱 | 1.名称:MEB等电位端子箱 | 台 | 1 | 86.34 | 86.34
154 | 030409008035 | SEB辅助等电位端子箱 | 1.名称:MEB等电位端子箱 | 台 | 1 | 34.91 | 34.91
155 | 030409008036 | 接地测试端子 | 1.名称:接地测试端子 | 台 | 2 | 45.12 | 90.24
156 | 030409002013 | 基础接地 | 1.名称：基础接地 2.优先利用地坪0.5米以下全部柱子基础内的钢筋网作为接地装置(连接做法同引下线),利用基础圈梁将接地装置围绕建筑形成环形。如四周无基础梁,在距室外地坪0.5米以下用≥Φ12不锈圆钢将四周各独立基础内主筋焊连起来。 | m | 16.17 | 34.03 | 550.27
157 | 030411004036 | 电气配线 WDZB2N-RYJS-2x2.5mm2 | 1.配线形式：管内穿线 2.导线型号、材质、规格：WDZB2-RYJS-2x2.5mm2 3.敷设部位或线制：应急线路 | m | 11.79 | 1.21 | 14.27
158 | 030414002013 | 送配电装置系统 ≤1kV交流供电 | 1.名称：送配电装置系统 ≤1kV交流供电 2.调试满足设计及规范要求 | 系统 | 1 | 335.49 | 335.49
159 | 030414011013 | 基础接地调试 | 1.名称： 基础接地调试 2.类别：调试满足设计及规范要求 | 系统 | 1 | 1090.48 | 1090.48
160 | 030409003013 | 避雷引下线 | 1.名称 2.材质 3.规格 4.安装部位 5.安装形式 6.断接卡子、箱材质、规格 | m | 10 | 11.61 | 116.10
161 | 030409006013 | 避雷针 | 1.名称 2.材质 3.规格 4.安装形式、高度 | 根 | 1 | 98.03 | 98.03
162 | 030409005013 | 避雷网 | 1.名称 2.材质 3.规格 4.安装形式 5.混凝土块标号 | m | 21.6 | 13.22 | 285.55
|  | 分部小计 |  |  |  |  | 4223.97
|  | 分部小计 |  |  |  |  | 6867.39
单价措施项目清单
163 | 031301017011 | 脚手架搭拆 |  | 项 | 1 | 569.44 | 569.44
|  | 分部小计 |  |  |  |  | 569.44
合 计 | [6 empty] | 41859.93

## F.4 总价措施项目清单计价表(表-11)【德园森林管理~41
总价措施项目清单计价表
工程名称：遂宁市安居区国家储备林项目（一期）-海龙村建设项目（基础设施部分）-常理镇劳务分包\常理镇-劳务1\德园森林管理中心1组【安装工程】 |  |  |  | 标段：/
序 号 | 项目编码 | 项目名称 | 计算基础 | 费率 （%） | 金额 （元） | 调整费率 (%) | 调整后 金额(元) | 备注
1 | 031302001011 | 安全文明施工费
1.1 | ① | 环境保护费 | 不含总价措施税前工程造价 | 0
1.2 | ② | 文明施工费 | 不含总价措施税前工程造价
1.3 | ③ | 安全施工费 | 不含总价措施税前工程造价 | 0
1.4 | ④ | 临时设施费 | 不含总价措施税前工程造价 | 0
2 | 031302002011 | 夜间施工增加费
3 | 031302003011 | 非夜间施工增加
4 | 031302004011 | 二次搬运费
5 | 031302005011 | 冬雨季施工增加费
6 | 031302006011 | 已完工程及设备保护费
7 | 031302008011 | 工程定位复测费
合 计 | [5 empty] | - | - | -

## G.1 其他项目清单计价汇总表(表-12)【德园森林管理~42
其他项目清单与计价汇总表
工程名称：遂宁市安居区国家储备林项目（一期）-海龙村建设项目（基础设施部分）-常理镇劳务分包\常理镇-劳务1\德园森林管理中心1组【安装工程】 |  | 标段：/
序号 | 项 目 名 称 | 金额（元） | 结算金额(元) | 备注
1 | 暂列金额
2 | 暂估价
2.1 | 材料(工程设备)暂估价/结算价 | -
2.2 | 专业工程暂估价/结算价
3 | 计日工
4 | 总承包服务费
合 计 |  |  |  | -

## G.2 暂列金额明细表(表-12-1)【德园森林管理中心~43
暂列金额明细表
工程名称：遂宁市安居区国家储备林项目（一期）-海龙村建设项目（基础设施部分）-常理镇劳务分包\常理镇-劳务1\德园森林管理中心1组【安装工程】 |  | 标段：/
序号 | 项目名称 | 计量单位 | 暂定金额(元) | 备注
1 | 暂列金额 | 项
合 计 |  |  |  | -

## G.4 专业工程暂估价表(表-12-3)【德园森林管理中~44
专业工程暂估价及结算价表
工程名称：遂宁市安居区国家储备林项目（一期）-海龙村建设项目（基础设施部分）-常理镇劳务分包\常理镇-劳务1\德园森林管理中心1组【安装工程】 |  |  | 标段：/
序号 | 工程名称 | 工程内容 | 暂估金额(元) | 结算金额(元) | 差额±(元) | 备注
2.2.1 | 弱电箱及前端设备
合 计 |  |  |  | - | - | -

## L.2 承包人提供主要材料和工程设备一览表(表-21)【~45
承包人提供主要材料和工程设备一览表 （适用造价信息差额调整法）
工程名称：遂宁市安居区国家储备林项目（一期）-海龙村建设项目（基础设施部分）-常理镇劳务分包\常理镇-劳务1\德园森林管理中心1组【安装工程】 |  |  |  |  | 标段：/
序号 | 名称、规格、型号 | 单位 | 数量 | 风险系数(%) | 基准单价(元) | 投标单价(元) | 发承包人确认单价(元) | 备注
1 | 截止阀 DN32 | 个 | 7.07 |  | 30.00
2 | Y型过滤器 DN32 | 个 | 3.03 |  | 58.73
3 | 水表 DN32 | 个 | 3 |  | 42.82
4 | 自动排气阀 DN15 | 个 | 3 |  | 15.00
5 | PPR塑料给水管 DN32 | m | 25.807 |  | 6.57
6 | 室内塑料给水管热熔管件 DN32 | 个 | 27.458 |  | 3.26
7 | PPR塑料给水管 DN25 | m | 9.876 |  | 4.02
8 | 室内塑料给水管热熔管件 DN25 | 个 | 11.908 |  | 2.23
9 | PPR塑料给水管 DN20 | m | 3.373 |  | 2.94
10 | 室内塑料给水管热熔管件 DN20 | 个 | 20.672 |  | 1.68
11 | PPR塑料给水管 DN15 | m | 61.935 |  | 2.79
12 | 室内塑料给水管热熔管件 DN15 | 个 | 158.566 |  | 1.12
13 | PPR塑料给水管 DN15(热水） | m | 44.053 |  | 3.49
14 | PPR塑料给水管 DN20(热水） | m | 10.444 |  | 4.00
15 | 连体坐便器 | 个 | 5.05
16 | 连体坐便器进水阀配件 | 套 | 5.05 |  | 45.00
17 | 座便器桶盖 | 套 | 5.05 |  | 50.00
18 | 角型阀(带铜活) DN15 | 个 | 15.15 |  | 14.69
19 | 金属软管 D15 | 根 | 15.15 |  | 1.70
20 | 双管成品淋浴器（含固定件） | 套 | 5 |  | 298.00
21 | 洗脸盆 | 个 | 5.05 |  | 120.00
22 | 洗脸盆排水附件 | 套 | 5.05 |  | 45.00
23 | 混合冷热水龙头 | 个 | 5.05 |  | 16.00
24 | 电热水器 V=50L,N=3KW | 台 | 5
25 | 地漏 DN50 | 个 | 5.05 |  | 2.80
26 | U-PVC塑料排水管 DN100 | m | 29.252 |  | 17.50
27 | 室内塑料排水管粘接管件 DN100 | 个 | 35.593 |  | 10.00
28 | U-PVC塑料排水管 DN50 | m | 19.158 |  | 5.50
29 | 室内塑料排水管粘接管件 DN50 | 个 | 13.062 |  | 1.80
30 | 灭火器 | 个 | 6 |  | 65.00
31 | 应急照明集中电源 1FP1 0.3kW | 台 | 2
32 | JDG管 DN20 | m | 167.478 |  | 2.21
33 | 镀锌钢管 DN20 | m | 73.943
34 | 电气配线 WDZB2-BYJ-2.5mm2 | m | 267.821
35 | 电气配线 WDZB2-BYJ-4mm2 | m | 297.935
36 | 浴霸(带排气扇) | 套 | 5
37 | 双联单控开关 | 只 | 6.12 |  | 11.90
38 | 四联单控开关 | 只 | 5.1 |  | 17.20
39 | T8 LED双管荧光灯 | 套 | 7.07 |  | 55.00
40 | 单相3+2孔双联暗插座 | 套 | 13.26 |  | 9.90
41 | 单相3+2孔双联暗插座(带防护罩) | 套 | 5.1 |  | 9.90
42 | 自带电源非集中控制型安全出口指示灯 | 套 | 9.09 |  | 33.00
43 | 自带电源非集中控制型应急照明灯具（吊装) | 套 | 4.04 |  | 50.00
44 | 自带电源非集中控制型应急照明灯具（壁装) | 套 | 8.08 |  | 50.00
45 | 接线盒 | 个 | 51 |  | 1.44
46 | 暗装开关（插座）底盒 | 个 | 29.58 |  | 1.30
47 | MEB等电位端子箱 | 个 | 3.015 |  | 85.00
48 | SEB辅助等电位端子箱 | 个 | 5.025 |  | 26.42
49 | 接地测试端子 | 个 | 6.03 |  | 38.05
50 | 电气配线 WDZB2N-RYJS-2x2.5mm2 | m | 71.571
51 | 网络插座 | 个 | 8.08 |  | 12.14
52 | 镀锌钢管 DN25 | m | 36.719
53 | CAT.6 4Pair UTP | m | 77.679 |  | 2.50
54 | 型钢 | kg | 1.5
55 | 圆钢 | kg | 14.94 |  | 4.00
56 | 避雷针 | 根 | 3 |  | 25.00
57 | 镀锌圆钢 φ16 | m | 113.957
58 | 镀锌钢管 DN32 | m | 20.6
59 | 电力电缆 WDZB2-YJY-5X6mm2 | m | 20.2
60 | 1#1AL1配电箱 5.0kW | 台 | 3
61 | T8 LED单管荧光灯 | 套 | 7.07 |  | 28.00
62 | 截止阀 DN25 | 个 | 2.02 |  | 25.00
63 | 焊接钢管 DN125 | m | 0.954 |  | 64.22
64 | 无缝钢管 D219×6 | m | 1.272 |  | 140.57
65 | 商品混凝土 C15 | m3 | 2.444
66 | 水 | m3 | 10.6 |  | 3.91
67 | 其他材料费 | 元 | 188.649 |  | 1.00
68 | 商品混凝土 C25 | m3 | 21.779
69 | 预制混凝土井筒 φ800 | m | 2.57
70 | 遇水膨胀止水带 30×20 | m | 8.149 |  | 16.60
71 | 干混砌筑砂浆 M7.5 | t | 0.027
72 | 柴油(机械) | L | 6.943 |  | 6.34
73 | 电力球磨铸铁井盖井座 φ800 | 套 | 2
74 | 钢筋 φ12～16 | t | 3.374
75 | 焊条 综合 | kg | 48.367 |  | 4.15
76 | 镀锌铁丝 22# | kg | 9.441 |  | 3.00
77 | 钢筋 综合 | t | 0.175
78 | 型钢 综合 | kg | 584.64
79 | 湿拌抹灰砂浆 | m3 | 0.991
80 | 管罩 | 个 | 2.424 |  | 21.00
81 | 塑料排水管 | m | 11.916 |  | 20.00
82 | 塑料排水管热熔直接 | 个 | 3.096 |  | 4.20
83 | 锯材 综合 | m3 | 0.543 |  | 1480.00
84 | 复合模板 | m2 | 26.807 |  | 28.66
85 | 摊销卡具和支撑钢材 | kg | 2.39 |  | 3.58
86 | 镀锌钢管 DN40 | m | 10.3
87 | 电力电缆 WDZB2-YJY-5X10mm2 | m | 10.1
88 | 应急照明集中电源 1FP2 0.3kW | 台 | 1
89 | 镀锌圆钢 Φ12 | m | 16.979
90 | 干混砌筑砂浆 M5 | t | 0.122

## E.3 单位工程招标控制价汇总表(表-04)【德园森林管~46
单位工程招标控制价汇总表
工程名称：遂宁市安居区国家储备林项目（一期）-海龙村建设项目（基础设施部分）-常理镇劳务分包\常理镇-劳务1\德园森林管理中心2组【管理用房2组A】 |  | 标段：/
序号 | 汇总内容 | 金 额（元） | 其中:暂估价(元)
1 | 分部分项及单价措施项目 | 162250.92
| 土石方工程 | 147.37
| 砌筑工程 | 7504.71
| 桩基工程 | 43920.75
| 混凝土及钢筋混凝土工程 | 21876.50
| 门窗工程 | 3527.96
| 屋面及防水工程 | 18060.64
| 保温、隔热、防腐工程 | 7227.66
| 楼地面装饰工程 | 7140.88
| 墙、柱面装饰与隔断、幕墙工程 | 15971.52
| 天棚工程 | 1120.74
| 油漆、涂料、裱糊工程 | 6247.09
| 其他装饰工程 | 926.49
| 单价措施项目 | 28578.61
2 | 总价措施项目 |  | -
2.1 | 其中：安全文明施工费 |  | -
3 | 其他项目 |  | -
3.1 | 其中：暂列金额 |  | -
3.2 | 其中：专业工程暂估价 |  | -
3.3 | 其中：计日工 |  | -
3.4 | 其中：总承包服务费 |  | -
4 | 规费 | 4789.79 | -
5 | 创优质工程奖补偿奖励费 |  | -
6 | 税前不含税工程造价 | 167040.71 | -
6.1 | 其中：除税甲供材料（设备）费 |  | -
7 | 销项增值税额 | 5011.22 | -
8 | 附加税 |  | -
招标控制价/投标报价总价合计=税前不含税工程造价+销项增值税额+附加税 |  | 172051.93

## F.1.1 分部分项工程和单价措施项目清单与计价表(表-~47
分部分项工程和单价措施项目清单与计价表
工程名称：遂宁市安居区国家储备林项目（一期）-海龙村建设项目（基础设施部分）-常理镇劳务分包\常理镇-劳务1\德园森林管理中心2组【管理用房2组A】 |  |  |  |  | 标段：/
序号 | 项目编码 | 项目名称 | 项目特征 | 计量 单位 | 工程 量 | 金额（元）
[6 empty] | 综合单价 | 合价 | 其 中
暂估价
土石方工程
1 | 010101001014 | 平整场地 | 1.土壤类别：综合 2.开挖方式：人机综合 3.开挖深度：厚度≤±30cm 的挖、填、运、找平 4.场内运距、堆场：投标人综合考虑 5.其他：满足当地政府对安全文明施工、建筑碴土清运管理等相关规定要求 | m2 | 102.88 | 1.20 | 123.46
2 | 010103002030 | 余方弃置 基本运距1KM | 1.运输品种：土方综合； 2.基本运距：1KM； 3.装、运、卸、推方式：综合考虑； 4.土方消纳费投标人综合考虑投标报价； 5.具体应满足施工设计图、施工技术规范及质量验收规范要求； | m3 | 1 | 2.30 | 2.30
3 | 010103002031 | 余方弃置 增运运距1KM | 1.运输品种：土方综合； 2.增运运距：1KM； 3.装、运、卸、推方式：综合考虑； 4.土方消纳费投标人综合考虑投标报价； 5.具体应满足施工设计图、施工技术规范及质量验收规范要求； | m3 | 1 | 1.42 | 1.42
4 | 010101003012 | 挖基坑槽土方 | 1.土壤类别:综合考虑 2.挖土深度:详设计 3.开挖方式:人工、机械等综合 4.其他：具体工作内容及要求应按设计图纸、招标文件相关规定、施工规范及技术要求等综合考虑 | m3 | 1 | 11.44 | 11.44
5 | 010103002032 | 余方弃置（土方） 基本运距1KM | 1.运输品种：土方综合； 2.基本运距：1KM； 3.装、运、卸、推方式：综合考虑； 4.土方消纳费投标人综合考虑投标报价； 5.具体应满足施工设计图、施工技术规范及质量验收规范要求； | m3 | 1 | 2.30 | 2.30
6 | 010103001014 | 回填方 | 1.回填类型：满足设计要求 2.密实度要求：符合设计及规范要求，夯填 3.运距：投标人自行考虑 4.具体工作内容及要求应按设计图纸、招标文件相关规定、施工规范及技术要求等综合考虑 | m3 | 1 | 6.45 | 6.45
|  | 分部小计 |  |  |  |  | 147.37
砌筑工程
7 | 010401004014 | 页岩多孔砖墙 | 1.砖品种、强度等级：页岩多孔砖墙 2.墙体类型：综合 3.砂浆强度等级、配合比：M7.5干混砌筑砂浆 4.按图集及规范要求墙脚、墙顶、门窗洞口四周等部位需配砌的页岩实心砖包含于综合单价内 | m3 | 38.73 | 193.77 | 7504.71
|  | 分部小计 |  |  |  |  | 7504.71
桩基工程
8 | 010301004006 | 截（凿）桩头 | 1.桩类型：旋挖钻孔桩 2.桩头截面、高度：桩径800mm 3.混凝土强度等级：C30 4.有无钢筋：有筋 5.残渣运距：3km | m3 | 3.01 | 216.25 | 650.91
9 | 010302001015 | 泥浆护壁成孔灌注桩 钢护筒埋设 | 1.钢护筒埋设，含试桩 2.其他：满足设计及规范要求 | t | 1 | 298.81 | 298.81
10 | 010302003005 | 旋挖钻机钻孔(干作业) 一、二类土(桩径) ≤800mm | 1.地层情况：素填土、粉质粘土 2.桩截面：桩径800mm 3.成孔方法：旋挖钻孔 | m3 | 66.32 | 233.85 | 15508.93
11 | 010302003006 | 旋挖钻机钻孔(干作业) 极软岩(桩径) ≤800mm | 1.地层情况：中风化岩层 2.桩截面：桩径800mm 3.成孔方法：旋挖钻孔 | m3 | 21.1 | 281.85 | 5947.04
12 | 010302003007 | C30商品混凝土灌注桩 | 1.桩截面：桩径800mm 2.成孔方法：旋挖钻机钻孔 3.混凝土强度等级：C30商品混凝土 | m3 | 87.42 | 54.37 | 4753.03
13 | 010302003008 | 声测管 | 1.声测管材料、规格 ：详施工设计； 2.其它满足设计、施工及验收规范要求； | m | 145 | 22.18 | 3216.10
14 | 010301004007 | 灌注桩钢筋笼吊装 | 1.桩类型 :灌注桩 2.桩头截面、高度 ：详设计 3.混凝土强度等级 ：详设计 4.有钢筋 | t | 7.564 | 272.50 | 2061.19
15 | 010515001077 | 现浇构件钢筋 HRB400直径φ12～16 | 1.钢筋种类：螺纹钢HRB400 2.钢筋规格：φ12～16 3.连接方式:综合各类绑扎、机械及焊接接头等，费用包含在综合单价中 4.二次结构锚固及连接方式综合考虑，费用包含在综合单价中 5.钢筋连接方式投标人自行考虑，综合报价 6.钢筋抗震等级（带E，不带E）综合考虑 | t | 1.973 | 1462.69 | 2885.89
16 | 010515001078 | 现浇构件钢筋 HRB400直径＞φ16 | 1.钢筋种类：螺纹钢HRB400 2.钢筋规格：＞φ16 3.连接方式:综合各类绑扎、机械及焊接接头等，费用包含在综合单价中 4.二次结构锚固及连接方式综合考虑，费用包含在综合单价中 5.钢筋连接方式投标人自行考虑，综合报价 6.钢筋抗震等级（带E，不带E）综合考虑 | t | 5.591 | 1537.98 | 8598.85
|  | 分部小计 |  |  |  |  | 43920.75
混凝土及钢筋混凝土工程
17 | 010502001014 | 矩形柱 C30 | 1.混凝土种类 ：商品混凝土 2.混凝土强度等级：C30 3.商品砼的外加剂费用、切缝、运输、泵送费（含电费、油费、水费等）、安装管线槽留设费等费用含在综合单价内，结算时不因配合比、运输泵送方式不同、石料种类及粒径不同而调整单价 4.具体工作内容及要求应按设计图纸、招标文件相关规定、施工规范及技术要求等综合考虑 | m3 | 8.27 | 57.50 | 475.53
18 | 010502002014 | 构造柱 C25 | 1.混凝土种类 ：商品混凝土 2.混凝土强度等级：C25 3.商品砼的外加剂费用、切缝、运输、泵送费（含电费、油费、水费等）、安装管线槽留设费等费用含在综合单价内，结算时不因配合比、运输泵送方式不同、石料种类及粒径不同而调整单价 4.具体工作内容及要求应按设计图纸、招标文件相关规定、施工规范及技术要求等综合考虑 | m3 | 2.4 | 82.01 | 196.82
19 | 010503002012 | 矩形梁 C30 | 1.混凝土种类 ：商品混凝土 2.混凝土强度等级：C30 3.商品砼的外加剂费用、切缝、运输、泵送费（含电费、油费、水费等）、安装管线槽留设费等费用含在综合单价内，结算时不因配合比、运输泵送方式不同、石料种类及粒径不同而调整单价 4.具体工作内容及要求应按设计图纸、招标文件相关规定、施工规范及技术要求等综合考虑 | m3 | 9.63 | 45.40 | 437.20
20 | 010503005014 | 过梁 C25 | 1.混凝土种类 ：商品混凝土 2.混凝土强度等级：C25 3.商品砼的外加剂费用、切缝、运输、泵送费（含电费、油费、水费等）、安装管线槽留设费等费用含在综合单价内，结算时不因配合比、运输泵送方式不同、石料种类及粒径不同而调整单价 4.具体工作内容及要求应按设计图纸、招标文件相关规定、施工规范及技术要求等综合考虑 | m3 | 0.82 | 79.06 | 64.83
21 | 010505001019 | 坡屋面板 C30 | 1.混凝土种类 ：商品混凝土 2.混凝土强度等级：C30 3.商品砼的外加剂费用、切缝、运输、泵送费（含电费、油费、水费等）、安装管线槽留设费等费用含在综合单价内，结算时不因配合比、运输泵送方式不同、石料种类及粒径不同而调整单价 4.具体工作内容及要求应按设计图纸、招标文件相关规定、施工规范及技术要求等综合考虑 | m3 | 28.45 | 46.79 | 1331.18
22 | 010507001013 | 散水 | 1.垫层材料种类、厚度 :150厚粒径5-32卵石灌M2.5混合砂浆垫层 2.面层厚度 ：60厚C15混泥土提桨抹面 3.变形缝填塞材料种类：15宽1：1油膏嵌缝 | m2 | 34.62 | 13.13 | 454.56
23 | 010507003006 | 暗沟 | 1.垫层材料种类、厚度 ：100厚C10混凝土 2.混凝土种类 ：商品混凝土 3.M5水泥砂浆砌筑 4.20厚1：3水泥砂浆粉光 5.落水篦子上盖土工布 | m | 85.66 | 31.01 | 2656.32
24 | 010515001079 | 现浇构件钢筋 砌体加筋 | 1.钢筋种类、规格：HRB300 φ6 2.布置要求：填充墙应沿钢筋混凝土墙或柱(构造柱)全高每隔500设HRB400 φ6钢筋,拉筋埋入墙内的长度,抗震设防烈度6、7度时钢筋锚入砌体的长度为700且不小于墙长的1/5,8、9度时应全长贯通。 | t | 0.2 | 1290.41 | 258.08
25 | 010515001080 | 现浇构件钢筋 HPB300直径≤φ10 | 1.钢筋种类：螺纹钢HPB300 2.钢筋规格：Φ10（含）以内 3.连接方式:综合各类绑扎、机械及焊接接头等，费用包含在综合单价中 4.二次结构锚固及连接方式综合考虑，费用包含在综合单价中 5.钢筋连接方式投标人自行考虑，综合报价 6.钢筋抗震等级（带E，不带E）综合考虑 | t | 0.039 | 1290.41 | 50.33
26 | 010515001081 | 现浇构件钢筋 HPB300直径φ12～16 | 1.钢筋种类：螺纹钢HPB300 2.钢筋规格：φ12～16 3.连接方式:综合各类绑扎、机械及焊接接头等，费用包含在综合单价中 4.二次结构锚固及连接方式综合考虑，费用包含在综合单价中 5.钢筋连接方式投标人自行考虑，综合报价 6.钢筋抗震等级（带E，不带E）综合考虑 | t | 0.02 | 1343.83 | 26.88
27 | 010515001082 | 现浇构件钢筋 HRB400直径≤φ10 | 1.钢筋种类：螺纹钢HRB400 2.钢筋规格：Φ10（含）以内 3.连接方式:综合各类绑扎、机械及焊接接头等，费用包含在综合单价中 4.二次结构锚固及连接方式综合考虑，费用包含在综合单价中 5.钢筋连接方式投标人自行考虑，综合报价 6.钢筋抗震等级（带E，不带E）综合考虑 | t | 2.334 | 1410.04 | 3291.03
28 | 010515001083 | 现浇构件钢筋 HRB400直径φ12～16 | 1.钢筋种类：螺纹钢HRB400 2.钢筋规格：φ12～16 3.连接方式:综合各类绑扎、机械及焊接接头等，费用包含在综合单价中 4.二次结构锚固及连接方式综合考虑，费用包含在综合单价中 5.钢筋连接方式投标人自行考虑，综合报价 6.钢筋抗震等级（带E，不带E）综合考虑 | t | 2.25 | 1462.69 | 3291.05
29 | 010515001084 | 现浇构件钢筋 HRB400直径＞φ16 | 1.钢筋种类：螺纹钢HRB400 2.钢筋规格：＞φ16 3.连接方式:综合各类绑扎、机械及焊接接头等，费用包含在综合单价中 4.二次结构锚固及连接方式综合考虑，费用包含在综合单价中 5.钢筋连接方式投标人自行考虑，综合报价 6.钢筋抗震等级（带E，不带E）综合考虑 | t | 4.454 | 1537.98 | 6850.16
30 | 010515002006 | 支撑钢筋（铁马） | 1.钢筋种类：螺纹钢HPB300 2.钢筋规格：Φ10（含）以内 3.连接方式:综合各类绑扎、机械及焊接接头等，费用包含在综合单价中 4.二次结构锚固及连接方式综合考虑，费用包含在综合单价中 5.钢筋连接方式投标人自行考虑，综合报价 6.钢筋抗震等级（带E，不带E）综合考虑 | t | 0.049 | 829.14 | 40.63
31 | 010607005014 | 砌块墙钢丝网加固 | 1.部位:钢筋混凝土和砌体材料的交接处加300mm宽,厚0.8mm的9X25孔镀锌铁丝网。 2.其它:满足设计及规范要求 | m2 | 214.14 | 11.45 | 2451.90
|  | 分部小计 |  |  |  |  | 21876.50
门窗工程
32 | 010802001016 | 断桥铝合金平开门 | 1.门类型:断桥铝合金平开门 2.洞口尺寸、材质、规格、颜色:详设计 3.闭门器、顺序器、门锁、合页、信号控制关闭和反馈装置等五金及配件综合考虑 4.含安装、运输（场内外） 5.防火等级满足设计及相关规范要求 6.具体工作内容及要求应按设计图纸、招标文件相关规定、施工规范及技术要求等综合考虑 | m2 | 32.12 | 57.66 | 1852.04
33 | 010802001017 | 断桥铝合金推拉门 | 1.门类型:断桥铝合金平开门 2.洞口尺寸、材质、规格、颜色:详设计 3.闭门器、顺序器、门锁、合页、信号控制关闭和反馈装置等五金及配件综合考虑 4.含安装、运输（场内外） 5.防火等级满足设计及相关规范要求 6.具体工作内容及要求应按设计图纸、招标文件相关规定、施工规范及技术要求等综合考虑 | m2 | 9.9 | 54.53 | 539.85
34 | 010801001004 | 木质门 | 1.门类型:木质门 2.洞口尺寸、材质、规格、颜色:详设计 3.闭门器、顺序器、门锁、合页、信号控制关闭和反馈装置等五金及配件综合考虑 4.含安装、运输（场内外） 5.防火等级满足设计及相关规范要求 6.具体工作内容及要求应按设计图纸、招标文件相关规定、施工规范及技术要求等综合考虑 | m2 | 5.94 | 45.79 | 271.99
35 | 010807001017 | 断桥铝合金窗6中透光Low-E+9A+6透明 固定窗 | 1.窗类型：普通窗 2.窗洞尺寸：综合，详设计 3.材料种类：断桥彩铝 4.玻璃品种、厚度：6中透光Low-E+9A+6透明 5.五金材料：滑轮滑轨、卡锁 | m2 | 4.74 | 35.13 | 166.52
36 | 010807001018 | 断桥铝合金窗6中透光Low-E+9A+6透明 平开窗 | 1.窗类型：普通窗 2.窗洞尺寸：综合，详设计 3.材料种类：断桥彩铝 4.玻璃品种、厚度：6中透光Low-E+9A+6透明 5.五金材料：滑轮滑轨、卡锁 | m2 | 5.92 | 57.98 | 343.24
37 | 010808007004 | 米黄色木窗框 | 1.米黄色木窗框 2.防火等级满足设计及相关规范要求 3.具体工作内容及要求应按设计图纸、招标文件相关规定、施工规范及技术要求等综合考虑 | m | 22.64 | 15.65 | 354.32
|  | 分部小计 |  |  |  |  | 3527.96
屋面及防水工程
38 | 010902001019 | 装饰仿真茅草屋面 | 1、装饰仿真茅草（B1级） 2、挂瓦木条30*30@500 3、30厚C20细石混凝土保护层，配%%c4@200双向冷吧低碳钢筋网, 4、聚脂无纺布隔离层一道(160g/m²) 5、挤塑聚苯乙烯泡沫塑料板(XPS)保温层，密度30 KG/立方米，耐火等 级B1级，倒置式屋面保温层厚度按照计算厚度增加25%取值；(另列） 6、3.0厚聚酯胎SBS改性沥青卷材防水层； 7、1.5厚JS-聚合物水泥防水涂料（II型）+1.5厚JS-聚合物水泥防水涂 料（II型 两道，上翻至最高完成面300 8、20厚1： 2水泥砂浆找平层，防水基层处理及R角施工 | m2 | 161.98 | 91.37 | 14800.11
39 | 010904002044 | 楼（地）面涂膜防水 楼1 | 1.1.5厚JS-聚合物水泥防水涂料 (Ⅱ型)+1.5厚JS-聚合物水泥防水涂 料 (Ⅱ型)共两道防水层上翻至H+0.300标高 | m2 | 29.78 | 25.19 | 750.16
40 | 010903002011 | 内墙面涂膜防水 内1 | 1.1.2厚JS-聚合物水泥防水涂料（Ⅱ型）整墙面 | m2 | 26.38 | 11.54 | 304.43
41 | 010902002011 | 天棚涂膜防水 棚1 | 1.1.0厚JS-聚合物水泥防水涂料（Ⅱ型）防潮层 | m2 | 12.53 | 9.86 | 123.55
42 | 010903002012 | 外墙面涂膜防水 | 1.1.2厚JS-聚合物水泥防水涂料（Ⅱ型） | m2 | 180.45 | 11.54 | 2082.39
|  | 分部小计 |  |  |  |  | 18060.64
保温、隔热、防腐工程
43 | 011001001032 | 保温隔热屋面 聚苯板 厚70mm | 1.挤塑聚苯乙烯泡沫塑料板(XPS)保温层，密度30 KG/立方米，耐火等 级B1级，倒置式屋面保温层厚度按照计算厚度增加25%取值； | m2 | 161.98 | 3.19 | 516.72
44 | 011001003020 | 保温隔热墙面 厚30mm | 1.30mm厚聚苯保温板(燃烧等级A级）粘锚结合，厚度详节能设计图纸 2.墙体基层界面处理，刷界面砂浆一道 3.5厚抗裂砂浆，内铺160克/m²耐碱玻纤网格布 | m2 | 180.45 | 37.19 | 6710.94
|  | 分部小计 |  |  |  |  | 7227.66
楼地面装饰工程
45 | 010501001022 | 50厚C15室内垫层 | 1.50厚C15混凝土垫层，随捣随抹光 | m3 | 4.33 | 55.12 | 238.67
46 | 010501001023 | 100厚C20细石混泥土地面 | 1.100厚C20细石混泥土（内配φ6.5@200单层双向钢筋）压实赶光 2.混凝土强度等级 | m2 | 86.5 | 29.84 | 2581.16
47 | 011102003025 | 800*800防滑地砖楼地面 （无水地面） | 1.20厚M15干混地面砂浆结合层上洒水泥粉并洒清水适量 2.20厚M15干混地面砂浆找平层 3.面层材料品种、规格、颜色：防滑地砖 800*800*10mm 4.嵌缝材料种类：满足设计要求 5.其他:满足设计及规范要求 | m2 | 69.11 | 49.01 | 3387.08
48 | 011102003026 | 800*800防滑地砖楼地面 （有水地面） | 1.30厚M15干混地面砂浆结合层上洒水泥粉并洒清水适量 2.20厚M15干混地面砂浆找平层 3.面层材料品种、规格、颜色：防滑地砖 800*800*10mm 4.嵌缝材料种类：满足设计要求 5.其他:满足设计及规范要求 | m2 | 17.93 | 52.09 | 933.97
|  | 分部小计 |  |  |  |  | 7140.88
墙、柱面装饰与隔断、幕墙工程
49 | 011204003014 | 8厚300*600内墙面砖墙面 内1 | 1.8厚300*600内墙面砖（粘贴前墙砖充分浸湿） 2.15mm厚M15干混抹灰砂浆找平（,两次成活 3.建筑胶水泥砂浆粘接层 | m2 | 59.99 | 68.68 | 4120.11
50 | 011201001027 | 墙面一般抹灰 内3 | 1.15厚M15预拌砂浆抹灰，满挂钢丝网 | m2 | 214.14 | 14.92 | 3194.97
51 | 011201001028 | 外墙面一般抹灰 | 1.20厚M15干混抹灰砂浆抹面 | m2 | 180.45 | 25.93 | 4679.07
52 | 011207001005 | 防腐木墙面 | 1.防腐木装饰墙面 | m2 | 180.45 | 19.26 | 3475.47
53 | 011105003012 | 8厚300*600内墙面砖踢脚线 | 1.5厚内墙面砖配套专业粘接剂 2.8厚内墙面砖，高度100，品种同楼面，外露面需倒角磨边 | m2 | 5.45 | 66.77 | 363.90
54 | 011502004004 | 灰色保温线条 50*50 EPS | 1.灰色保温线条 50*50 EPS | m | 14.3 | 9.65 | 138.00
|  | 分部小计 |  |  |  |  | 15971.52
天棚工程
55 | 011302001014 | 铝合金扣板天棚 | 1.天棚吊顶 装配式T形铝合金(烤漆)龙骨 不上人型 面层规格 450×450平面 2.天棚吊顶 铝合金扣板天棚面层 方形 | m2 | 11.9 | 94.18 | 1120.74
|  | 分部小计 |  |  |  |  | 1120.74
油漆、涂料、裱糊工程
56 | 011406001010 | 无机涂料天棚 | 1.基层类型 ：综合 2.喷刷涂料部位 ：天棚 3.涂料品种、喷刷遍数：无机涂料 | m2 | 160.36 | 12.28 | 1969.22
57 | 011407001020 | 白色无机涂料墙面 | 1.基层类型 ：综合 2.喷刷涂料部位 ：内墙 3.腻子种类 ：两遍 4.刮腻子要求 ：成品腻子 5.涂料品种、喷刷遍数：灰色涂料 | m2 | 227.91 | 18.77 | 4277.87
|  | 分部小计 |  |  |  |  | 6247.09
其他装饰工程
58 | 011503001017 | 金属扶手、栏杆、栏板 | 1.栏杆材料种类、规格、品牌：做法参22J403-1 B-38 | m | 15.9 | 58.27 | 926.49
|  | 分部小计 |  |  |  |  | 926.49
单价措施项目清单
脚手架工程
59 | 011701001014 | 综合脚手架 | 1.搭设及拆除方式投标人自行考虑； 2.脚手架来源及运距投标人自行考虑； 3.具体应满足施工设计图、施工技术规范及质量验收规范要求； | m2 | 102.88 | 19.29 | 1984.56
60 | 011701002014 | 外脚手架 | 1.搭设及拆除方式投标人自行考虑； 2.脚手架来源及运距投标人自行考虑； 3.具体应满足施工设计图、施工技术规范及质量验收规范要求； | m2 | 191.52 | 18.70 | 3581.42
|  | 分部小计 |  |  |  |  | 5565.98
混凝土模板及支架（撑 ）
61 | 011702001026 | 基础垫层 | 1.支模部位：基础垫层； 2.模板类型：清水模板、木模板、组合钢模板、竹胶合板模板投标人综合考虑； 3.支架材料：钢管、竹、木支架投标人综合考虑。本项目根据施工经验，现场实际情况和企业自身情况综合考虑综合单价，不论采用何种支架方式均不做调整； 4.对拉螺杆、拉片、止水片等投标人综合考虑； 5.砼模板摊销次数由投标人综合考虑进行报价。施工中，投标人不能以砼模板摊销次数的变化等理由要求调整砼模板清单项目的综合单价； 6.具体应满足施工设计图、施工技术规范及质量验收规范要求； | m2 | 17.13 | 30.68 | 525.55
62 | 011702002015 | 矩形柱 | 1.支模部位：矩形柱； 2.模板类型：清水模板、木模板、组合钢模板、竹胶合板模板投标人综合考虑； 3.支架材料：钢管、竹、木支架投标人综合考虑。本项目根据施工经验，现场实际情况和企业自身情况综合考虑综合单价，不论采用何种支架方式均不做调整； 4.对拉螺杆、拉片、止水片等投标人综合考虑； 5.砼模板摊销次数由投标人综合考虑进行报价。施工中，投标人不能以砼模板摊销次数的变化等理由要求调整砼模板清单项目的综合单价； 6.具体应满足施工设计图、施工技术规范及质量验收规范要求； | m2 | 73.28 | 48.97 | 3588.52
63 | 011702003014 | 构造柱 | 1.支模部位：构造柱； 2.模板类型：清水模板、木模板、组合钢模板、竹胶合板模板投标人综合考虑； 3.支架材料：钢管、竹、木支架投标人综合考虑。本项目根据施工经验，现场实际情况和企业自身情况综合考虑综合单价，不论采用何种支架方式均不做调整； 4.对拉螺杆、拉片、止水片等投标人综合考虑； 5.砼模板摊销次数由投标人综合考虑进行报价。施工中，投标人不能以砼模板摊销次数的变化等理由要求调整砼模板清单项目的综合单价； 6.具体应满足施工设计图、施工技术规范及质量验收规范要求； | m2 | 18.2 | 45.42 | 826.64
64 | 011702006017 | 矩形梁 | 1.支模部位：矩形梁； 2.模板类型：清水模板、木模板、组合钢模板、竹胶合板模板投标人综合考虑； 3.支架材料：钢管、竹、木支架投标人综合考虑。本项目根据施工经验，现场实际情况和企业自身情况综合考虑综合单价，不论采用何种支架方式均不做调整； 4.对拉螺杆、拉片、止水片等投标人综合考虑； 5.砼模板摊销次数由投标人综合考虑进行报价。施工中，投标人不能以砼模板摊销次数的变化等理由要求调整砼模板清单项目的综合单价； 6.具体应满足施工设计图、施工技术规范及质量验收规范要求； | m2 | 102.17 | 47.42 | 4844.90
65 | 011702006018 | 矩形梁（超高） | 1.支模部位：矩形梁； 2.模板类型：清水模板、木模板、组合钢模板、竹胶合板模板投标人综合考虑； 3.支架材料：钢管、竹、木支架投标人综合考虑。本项目根据施工经验，现场实际情况和企业自身情况综合考虑综合单价，不论采用何种支架方式均不做调整； 4.对拉螺杆、拉片、止水片等投标人综合考虑； 5.砼模板摊销次数由投标人综合考虑进行报价。施工中，投标人不能以砼模板摊销次数的变化等理由要求调整砼模板清单项目的综合单价； 6.具体应满足施工设计图、施工技术规范及质量验收规范要求； | m2 | 50.18 | 5.14 | 257.93
66 | 011702009014 | 过梁 | 1.支模部位：过梁； 2.模板类型：清水模板、木模板、组合钢模板、竹胶合板模板投标人综合考虑； 3.支架材料：钢管、竹、木支架投标人综合考虑。本项目根据施工经验，现场实际情况和企业自身情况综合考虑综合单价，不论采用何种支架方式均不做调整； 4.对拉螺杆、拉片、止水片等投标人综合考虑； 5.砼模板摊销次数由投标人综合考虑进行报价。施工中，投标人不能以砼模板摊销次数的变化等理由要求调整砼模板清单项目的综合单价； 6.具体应满足施工设计图、施工技术规范及质量验收规范要求； | m2 | 12.08 | 55.86 | 674.79
67 | 011702014015 | 坡屋面有梁板 | 1.支模部位：有梁板； 2.模板类型：清水模板、木模板、组合钢模板、竹胶合板模板投标人综合考虑； 3.支架材料：钢管、竹、木支架投标人综合考虑。本项目根据施工经验，现场实际情况和企业自身情况综合考虑综合单价，不论采用何种支架方式均不做调整； 4.对拉螺杆、拉片、止水片等投标人综合考虑； 5.砼模板摊销次数由投标人综合考虑进行报价。施工中，投标人不能以砼模板摊销次数的变化等理由要求调整砼模板清单项目的综合单价； 6.具体应满足施工设计图、施工技术规范及质量验收规范要求； | m2 | 249.18 | 49.27 | 12277.10
68 | 011702014016 | 坡屋面有梁板（超高） | 1.支模部位：有梁板； 2.模板类型：清水模板、木模板、组合钢模板、竹胶合板模板投标人综合考虑； 3.支架材料：钢管、竹、木支架投标人综合考虑。本项目根据施工经验，现场实际情况和企业自身情况综合考虑综合单价，不论采用何种支架方式均不做调整； 4.对拉螺杆、拉片、止水片等投标人综合考虑； 5.砼模板摊销次数由投标人综合考虑进行报价。施工中，投标人不能以砼模板摊销次数的变化等理由要求调整砼模板清单项目的综合单价； 6.具体应满足施工设计图、施工技术规范及质量验收规范要求； | m2 | 3.18 | 5.41 | 17.20
|  | 分部小计 |  |  |  |  | 23012.63
垂直运输
分部小计
大型机械设备进出场及安拆
分部小计
|  | 分部小计 |  |  |  |  | 28578.61
合 计 | [6 empty] | 162250.92

## F.4 总价措施项目清单计价表(表-11)【德园森林管理~48
总价措施项目清单计价表
工程名称：遂宁市安居区国家储备林项目（一期）-海龙村建设项目（基础设施部分）-常理镇劳务分包\常理镇-劳务1\德园森林管理中心2组【管理用房2组A】 |  |  |  | 标段：/
序 号 | 项目编码 | 项目名称 | 计算基础 | 费率 （%） | 金额 （元） | 调整费率 (%) | 调整后 金额(元) | 备注
1 | 011707001015 | 安全文明施工费
1.1 | ① | 环境保护费 | 不含总价措施税前工程造价 | 0
1.2 | ② | 文明施工费 | 不含总价措施税前工程造价
1.3 | ③ | 安全施工费 | 不含总价措施税前工程造价 | 0
1.4 | ④ | 临时设施费 | 不含总价措施税前工程造价 | 0
2 | 011707002015 | 夜间施工增加费
3 | 011707003015 | 非夜间施工照明
4 | 011707004015 | 二次搬运费
5 | 011707005015 | 冬雨季施工增加费
6 | 011707006015 | 地上、地下设施、建筑物的临时保护设施
7 | 011707007015 | 已完工程及设备保护费
8 | 011707008015 | 工程定位复测费
合 计 | [5 empty] | - | - | -

## G.1 其他项目清单计价汇总表(表-12)【德园森林管理~49
其他项目清单与计价汇总表
工程名称：遂宁市安居区国家储备林项目（一期）-海龙村建设项目（基础设施部分）-常理镇劳务分包\常理镇-劳务1\德园森林管理中心2组【管理用房2组A】 |  | 标段：/
序号 | 项 目 名 称 | 金额（元） | 结算金额(元) | 备注
1 | 暂列金额
2 | 暂估价
2.1 | 材料(工程设备)暂估价/结算价 | -
2.2 | 专业工程暂估价/结算价
3 | 计日工
4 | 总承包服务费
合 计 |  |  |  | -

## G.2 暂列金额明细表(表-12-1)【德园森林管理中心2组~
暂列金额明细表
工程名称：遂宁市安居区国家储备林项目（一期）-海龙村建设项目（基础设施部分）-常理镇劳务分包\常理镇-劳务1\德园森林管理中心2组【管理用房2组A】 |  | 标段：/
序号 | 项目名称 | 计量单位 | 暂定金额(元) | 备注
1 | 暂列金额 | 项
合 计 |  |  |  | -

## G.4 专业工程暂估价表(表-12-3)【德园森林管理中心2~
专业工程暂估价及结算价表
工程名称：遂宁市安居区国家储备林项目（一期）-海龙村建设项目（基础设施部分）-常理镇劳务分包\常理镇-劳务1\德园森林管理中心2组【管理用房2组A】 |  |  | 标段：/
序号 | 工程名称 | 工程内容 | 暂估金额(元) | 结算金额(元) | 差额±(元) | 备注
合 计 |  |  |  | - | - | -

## L.2 承包人提供主要材料和工程设备一览表(表-21)【~50
承包人提供主要材料和工程设备一览表 （适用造价信息差额调整法）
工程名称：遂宁市安居区国家储备林项目（一期）-海龙村建设项目（基础设施部分）-常理镇劳务分包\常理镇-劳务1\德园森林管理中心2组【管理用房2组A】 |  |  |  |  | 标段：/
序号 | 名称、规格、型号 | 单位 | 数量 | 风险系数(%) | 基准单价(元) | 投标单价(元) | 发承包人确认单价(元) | 备注
1 | 柴油(机械) | L | 1207.834 |  | 6.34
2 | 水 | m3 | 56.068 |  | 3.91
3 | 其他材料费 | 元 | 2302.392 |  | 1.00
4 | 商品混凝土 C30 | m3 | 147.621
5 | HPB300直径≤φ10 | t | 0.25
6 | HRB400直径φ12～16 | t | 4.497
7 | 焊条 (高强钢筋用) | kg | 123.276 |  | 5.40
8 | HRB400直径＞φ16 | t | 10.548
9 | 聚合物水泥(JS)防水涂料 Ⅱ型 | kg | 1527.195
10 | 钢丝网 综合 | m2 | 224.805 |  | 3.32
11 | 膨胀螺栓(金属胀锚螺栓) M8×75 | 套 | 319.536 |  | 0.24
12 | 镀锌螺钉 带垫 | 个 | 230.139 |  | 0.04
13 | 商品混凝土 C15 | m3 | 11.201
14 | 干混抹灰砂浆 M15 | t | 14.669
15 | 300*600墙砖 | m2 | 66.81
16 | 低合金钢焊条 E43系列 | kg | 8.33 |  | 7.06
17 | 水泥 32.5 | kg | 1201.757
18 | 焊条 综合 | kg | 0.596 |  | 4.15
19 | 二等锯材 | m3 | 3.051 |  | 1480.00
20 | 圆钢 φ≤10 | t | 0.298
21 | 细石商品混凝土 C20 | m3 | 14.088
22 | 建筑油膏 | kg | 49.203 |  | 5.15
23 | 石油沥青 30# | kg | 35.542 |  | 5.45
24 | 汽油 | L | 117.181 |  | 6.74
25 | 干混地面砂浆 M15 | t | 7.194
26 | 白水泥 | kg | 7.351 |  | 0.63
27 | 无机涂料 | kg | 153.106
28 | 锯材 综合 | m3 | 0.316 |  | 1480.00
29 | 脚手架钢材 | kg | 204.173 |  | 3.58
30 | 复合模板 | m2 | 116.491 |  | 28.66
31 | 摊销卡具和支撑钢材 | kg | 270.315 |  | 3.58
32 | 对拉螺栓 | kg | 29.063 |  | 4.15
33 | 对拉螺栓塑料管 | m | 100.827 |  | 1.10
34 | 汽油(机械) | L | 0.042 |  | 6.74
35 | 干混砌筑砂浆 M7.5 | t | 11.402
36 | 烧结多孔砖(KP1型) 240×115×90 | 千匹 | 13.091
37 | 金属材料摊销 | kg | 20 |  | 4.15
38 | 无缝钢管 D57×3.5 | m | 153.7 |  | 21.47
39 | 橡胶密封圈 DN50 | 个 | 21.75 |  | 3.00
40 | 管箍 | 只 | 24.65 |  | 2.23
41 | 镀锌铁丝 φ1.6～1.2 | kg | 5.684 |  | 4.00
42 | 碎石 20～50mm | m3 | 5.771
43 | 中砂 | m3 | 1.686
44 | 干混砌筑砂浆 M5 | t | 3.692
45 | 标准砖 | 千匹 | 4.763
46 | 球墨铸铁盖板 | m2 | 26.214
47 | 土工布 | m2 | 9.591 |  | 2.32
48 | HPB300直径φ12～16 | t | 0.021
49 | HRB400直径≤φ10 | t | 2.497
50 | 螺纹钢 φ＞10 | t | 0.051
51 | 断桥铝合金平开门 | m2 | 31.021
52 | 断桥铝合金推拉门 | m2 | 9.528
53 | 实木装饰门扇 | m2 | 5.9
54 | 合页 | 副 | 10.738 |  | 1.25
55 | 膨胀螺栓 M8 | 套 | 43.778 |  | 0.24
56 | 断桥铝合金窗6中透光Low-E+9A+6透明 固定窗 | m2 | 4.355
57 | 断桥铝合金窗6中透光Low-E+9A+6透明 平开窗 | m2 | 5.704
58 | 米黄色木窗框 | m2 | 10.188 |  | 10.50
59 | 装饰仿真茅草 | m2 | 171.72
60 | 改性沥青粘接剂 | kg | 77.76 |  | 1.66
61 | 改性沥青嵌缝油膏 | kg | 34.83 |  | 3.50
62 | 板枋材 | m3 | 0.518 |  | 1480.00
63 | 圆钉 | kg | 6.334 |  | 4.15
64 | 玻纤布 | m2 | 186.3 |  | 1.00
65 | 挤塑聚苯乙烯泡沫塑料板(XPS) | m2 | 165.24
66 | 聚酯胎SBS改性沥青卷材防水层 3.0厚 | m2 | 183.06
67 | SBS改性沥青涂料 | kg | 12.96 |  | 20.00
68 | 干混地面砂浆 M20 | t | 6.221
69 | 聚苯板 厚70mm | m2 | 165.24
70 | 聚苯保温板(燃烧等级A级） 30mm厚 | m2 | 185.013
71 | 胶粘剂 | kg | 447.64 |  | 4.32
72 | 800*800防滑地砖 | m2 | 90.48
73 | 干粉型粘结剂 | kg | 252 |  | 3.74
74 | 防腐木墙面 | m2 | 189.525
75 | 灰色保温线条 50*50 EPS | m | 15.158 |  | 3.50
76 | 镀锌自攻螺钉 ST(4～6)×(20～35) | 个 | 45.045 |  | 0.36
77 | 装配式U形轻钢龙骨 | m2 | 12.138 |  | 15.00
78 | 型钢 综合 | kg | 4.76
79 | 加工铁件 | kg | 3.332 |  | 4.15
80 | 铝合金扣板 G100条形0.6厚 | m2 | 12.138 |  | 50.00
81 | 成品腻子粉 一般型（Y） | kg | 341.85 |  | 0.70
82 | 金属扶手、栏杆、栏板 | m2 | 16.695
83 | 商品混凝土 C25 | m3 | 3.236

## E.3 单位工程招标控制价汇总表(表-04)【德园森林管~51
单位工程招标控制价汇总表
工程名称：遂宁市安居区国家储备林项目（一期）-海龙村建设项目（基础设施部分）-常理镇劳务分包\常理镇-劳务1\德园森林管理中心2组【管理用房2组B】 |  | 标段：/
序号 | 汇总内容 | 金 额（元） | 其中:暂估价(元)
1 | 分部分项及单价措施项目 | 39127.84
| 土石方工程 | 403.80
| 砌筑工程 | 1955.14
| 混凝土及钢筋混凝土工程 | 5857.38
| 门窗工程 | 1049.72
| 屋面及防水工程 | 6833.65
| 保温、隔热、防腐工程 | 2328.49
| 楼地面装饰工程 | 2635.33
| 墙、柱面装饰与隔断、幕墙工程 | 5416.17
| 天棚工程 | 393.67
| 油漆、涂料、裱糊工程 | 1721.04
| 其他装饰工程 | 506.95
| 单价措施项目 | 10026.50
2 | 总价措施项目 |  | -
2.1 | 其中：安全文明施工费 |  | -
3 | 其他项目 |  | -
3.1 | 其中：暂列金额 |  | -
3.2 | 其中：专业工程暂估价 |  | -
3.3 | 其中：计日工 |  | -
3.4 | 其中：总承包服务费 |  | -
4 | 规费 | 1296.96 | -
5 | 创优质工程奖补偿奖励费 |  | -
6 | 税前不含税工程造价 | 40424.80 | -
6.1 | 其中：除税甲供材料（设备）费 |  | -
7 | 销项增值税额 | 1212.74 | -
8 | 附加税 |  | -
招标控制价/投标报价总价合计=税前不含税工程造价+销项增值税额+附加税 |  | 41637.54

## F.1.1 分部分项工程和单价措施项目清单与计价表(表-~52
分部分项工程和单价措施项目清单与计价表
工程名称：遂宁市安居区国家储备林项目（一期）-海龙村建设项目（基础设施部分）-常理镇劳务分包\常理镇-劳务1\德园森林管理中心2组【管理用房2组B】 |  |  |  |  | 标段：/
序号 | 项目编码 | 项目名称 | 项目特征 | 计量 单位 | 工程 量 | 金额（元）
[6 empty] | 综合单价 | 合价 | 其 中
暂估价
土石方工程
1 | 010101001015 | 平整场地 | 1.土壤类别：综合 2.开挖方式：人机综合 3.开挖深度：厚度≤±30cm 的挖、填、运、找平 4.场内运距、堆场：投标人综合考虑 5.其他：满足当地政府对安全文明施工、建筑碴土清运管理等相关规定要求 | m2 | 32.21 | 1.20 | 38.65
2 | 010101004008 | 挖基坑槽土方 | 1.土壤类别:综合考虑 2.挖土深度:详设计 3.开挖方式:人工、机械等综合 4.其他：具体工作内容及要求应按设计图纸、招标文件相关规定、施工规范及技术要求等综合考虑 | m3 | 21.31 | 11.44 | 243.79
3 | 010103002033 | 余方弃置（土方） 基本运距1KM | 1.运输品种：土方综合； 2.基本运距：1KM； 3.装、运、卸、推方式：综合考虑； 4.土方消纳费投标人综合考虑投标报价； 5.具体应满足施工设计图、施工技术规范及质量验收规范要求； | m3 | 12.28 | 2.30 | 28.24
4 | 010103001015 | 回填方 | 1.回填类型：满足设计要求 2.密实度要求：符合设计及规范要求，夯填 3.运距：投标人自行考虑 4.具体工作内容及要求应按设计图纸、招标文件相关规定、施工规范及技术要求等综合考虑 | m3 | 9.03 | 6.45 | 58.24
5 | 010103002034 | 余方弃置 增运运距1KM | 1.运输品种：土方综合； 2.增运运距：1KM； 3.装、运、卸、推方式：综合考虑； 4.土方消纳费投标人综合考虑投标报价； 5.具体应满足施工设计图、施工技术规范及质量验收规范要求； | m3 | 24.56 | 1.42 | 34.88
|  | 分部小计 |  |  |  |  | 403.80
砌筑工程
6 | 010401004015 | 页岩多孔砖墙 | 1.砖品种、强度等级：页岩多孔砖墙 2.墙体类型：综合 3.砂浆强度等级、配合比：M7.5干混砌筑砂浆 4.按图集及规范要求墙脚、墙顶、门窗洞口四周等部位需配砌的页岩实心砖包含于综合单价内 | m3 | 10.09 | 193.77 | 1955.14
|  | 分部小计 |  |  |  |  | 1955.14
混凝土及钢筋混凝土工程
7 | 010501001024 | 垫层 C20 | 1.混凝土种类 ：商品混凝土 2.混凝土强度等级：C20 3.商品砼的外加剂费用、切缝、运输、泵送费（含电费、油费、水费等）、安装管线槽留设费等费用含在综合单价内，结算时不因配合比、运输泵送方式不同、石料种类及粒径不同而调整单价 4.具体工作内容及要求应按设计图纸、招标文件相关规定、施工规范及技术要求等综合考虑 | m3 | 1.6 | 55.12 | 88.19
8 | 010501003012 | 独立基础 C30 | 1.混凝土种类 ：商品混凝土 2.混凝土强度等级：C30 3.商品砼的外加剂费用、切缝、运输、泵送费（含电费、油费、水费等）、安装管线槽留设费等费用含在综合单价内，结算时不因配合比、运输泵送方式不同、石料种类及粒径不同而调整单价 4.具体工作内容及要求应按设计图纸、招标文件相关规定、施工规范及技术要求等综合考虑 | m3 | 6.48 | 41.65 | 269.89
9 | 010502001015 | 矩形柱 C30 | 1.混凝土种类 ：商品混凝土 2.混凝土强度等级：C30 3.商品砼的外加剂费用、切缝、运输、泵送费（含电费、油费、水费等）、安装管线槽留设费等费用含在综合单价内，结算时不因配合比、运输泵送方式不同、石料种类及粒径不同而调整单价 4.具体工作内容及要求应按设计图纸、招标文件相关规定、施工规范及技术要求等综合考虑 | m3 | 2.58 | 57.50 | 148.35
10 | 010502002015 | 构造柱 C25 | 1.混凝土种类 ：商品混凝土 2.混凝土强度等级：C25 3.商品砼的外加剂费用、切缝、运输、泵送费（含电费、油费、水费等）、安装管线槽留设费等费用含在综合单价内，结算时不因配合比、运输泵送方式不同、石料种类及粒径不同而调整单价 4.具体工作内容及要求应按设计图纸、招标文件相关规定、施工规范及技术要求等综合考虑 | m3 | 0.58 | 82.01 | 47.57
11 | 010503002013 | 矩形梁 C30 | 1.混凝土种类 ：商品混凝土 2.混凝土强度等级：C30 3.商品砼的外加剂费用、切缝、运输、泵送费（含电费、油费、水费等）、安装管线槽留设费等费用含在综合单价内，结算时不因配合比、运输泵送方式不同、石料种类及粒径不同而调整单价 4.具体工作内容及要求应按设计图纸、招标文件相关规定、施工规范及技术要求等综合考虑 | m3 | 2.88 | 45.40 | 130.75
12 | 010503005015 | 过梁 C25 | 1.混凝土种类 ：商品混凝土 2.混凝土强度等级：C25 3.商品砼的外加剂费用、切缝、运输、泵送费（含电费、油费、水费等）、安装管线槽留设费等费用含在综合单价内，结算时不因配合比、运输泵送方式不同、石料种类及粒径不同而调整单价 4.具体工作内容及要求应按设计图纸、招标文件相关规定、施工规范及技术要求等综合考虑 | m3 | 0.36 | 79.06 | 28.46
13 | 010505001020 | 坡屋面板 C30 | 1.混凝土种类 ：商品混凝土 2.混凝土强度等级：C30 3.商品砼的外加剂费用、切缝、运输、泵送费（含电费、油费、水费等）、安装管线槽留设费等费用含在综合单价内，结算时不因配合比、运输泵送方式不同、石料种类及粒径不同而调整单价 4.具体工作内容及要求应按设计图纸、招标文件相关规定、施工规范及技术要求等综合考虑 | m3 | 9.95 | 46.79 | 465.56
14 | 010507001014 | 散水 | 1.垫层材料种类、厚度 :150厚粒径5-32卵石灌M2.5混合砂浆垫层 2.面层厚度 ：60厚C15混泥土提桨抹面 3.变形缝填塞材料种类：15宽1：1油膏嵌缝 | m2 | 15.84 | 13.13 | 207.98
15 | 010507003007 | 暗沟 | 1.垫层材料种类、厚度 ：100厚C10混凝土 2.混凝土种类 ：商品混凝土 3.M5水泥砂浆砌筑 4.20厚1：3水泥砂浆粉光 5.落水篦子上盖土工布 | m | 37.5 | 31.01 | 1162.88
16 | 010515001085 | 现浇构件钢筋 砌体加筋 | 1.钢筋种类、规格：HRB300 φ6 2.布置要求：填充墙应沿钢筋混凝土墙或柱(构造柱)全高每隔500设HRB400 φ6钢筋,拉筋埋入墙内的长度,抗震设防烈度6、7度时钢筋锚入砌体的长度为700且不小于墙长的1/5,8、9度时应全长贯通。 | t | 0.056 | 1290.41 | 72.26
17 | 010515001086 | 现浇构件钢筋 HPB300直径≤φ10 | 1.钢筋种类：螺纹钢HPB300 2.钢筋规格：Φ10（含）以内 3.连接方式:综合各类绑扎、机械及焊接接头等，费用包含在综合单价中 4.二次结构锚固及连接方式综合考虑，费用包含在综合单价中 5.钢筋连接方式投标人自行考虑，综合报价 6.钢筋抗震等级（带E，不带E）综合考虑 | t | 0.112 | 1290.41 | 144.53
18 | 010515001087 | 现浇构件钢筋 HRB400直径≤φ10 | 1.钢筋种类：螺纹钢HRB400 2.钢筋规格：Φ10（含）以内 3.连接方式:综合各类绑扎、机械及焊接接头等，费用包含在综合单价中 4.二次结构锚固及连接方式综合考虑，费用包含在综合单价中 5.钢筋连接方式投标人自行考虑，综合报价 6.钢筋抗震等级（带E，不带E）综合考虑 | t | 0.762 | 1410.04 | 1074.45
19 | 010515001088 | 现浇构件钢筋 HRB400直径φ12～16 | 1.钢筋种类：螺纹钢HRB400 2.钢筋规格：φ12～16 3.连接方式:综合各类绑扎、机械及焊接接头等，费用包含在综合单价中 4.二次结构锚固及连接方式综合考虑，费用包含在综合单价中 5.钢筋连接方式投标人自行考虑，综合报价 6.钢筋抗震等级（带E，不带E）综合考虑 | t | 0.873 | 1462.69 | 1276.93
20 | 010515001089 | 现浇构件钢筋 HRB400直径＞φ16 | 1.钢筋种类：螺纹钢HRB400 2.钢筋规格：＞φ16 3.连接方式:综合各类绑扎、机械及焊接接头等，费用包含在综合单价中 4.二次结构锚固及连接方式综合考虑，费用包含在综合单价中 5.钢筋连接方式投标人自行考虑，综合报价 6.钢筋抗震等级（带E，不带E）综合考虑 | t | 0.037 | 1537.98 | 56.91
21 | 010515002007 | 支撑钢筋（铁马） | 1.钢筋种类：螺纹钢HPB300 2.钢筋规格：Φ10（含）以内 3.连接方式:综合各类绑扎、机械及焊接接头等，费用包含在综合单价中 4.二次结构锚固及连接方式综合考虑，费用包含在综合单价中 5.钢筋连接方式投标人自行考虑，综合报价 6.钢筋抗震等级（带E，不带E）综合考虑 | t | 0.017 | 829.14 | 14.10
22 | 010607005015 | 砌块墙钢丝网加固 | 1.部位:钢筋混凝土和砌体材料的交接处加300mm宽,厚0.8mm的9X25孔镀锌铁丝网。 2.其它:满足设计及规范要求 | m2 | 58.39 | 11.45 | 668.57
|  | 分部小计 |  |  |  |  | 5857.38
门窗工程
23 | 010802001018 | 断桥铝合金平开门 | 1.门类型:断桥铝合金平开门 2.洞口尺寸、材质、规格、颜色:详设计 3.闭门器、顺序器、门锁、合页、信号控制关闭和反馈装置等五金及配件综合考虑 4.含安装、运输（场内外） 5.防火等级满足设计及相关规范要求 6.具体工作内容及要求应按设计图纸、招标文件相关规定、施工规范及技术要求等综合考虑 | m2 | 2.4 | 57.66 | 138.38
24 | 010802001019 | 断桥铝合金推拉门 | 1.门类型:断桥铝合金平开门 2.洞口尺寸、材质、规格、颜色:详设计 3.闭门器、顺序器、门锁、合页、信号控制关闭和反馈装置等五金及配件综合考虑 4.含安装、运输（场内外） 5.防火等级满足设计及相关规范要求 6.具体工作内容及要求应按设计图纸、招标文件相关规定、施工规范及技术要求等综合考虑 | m2 | 5.76 | 54.53 | 314.09
25 | 010801001005 | 木质门 | 1.门类型:木质门 2.洞口尺寸、材质、规格、颜色:详设计 3.闭门器、顺序器、门锁、合页、信号控制关闭和反馈装置等五金及配件综合考虑 4.含安装、运输（场内外） 5.防火等级满足设计及相关规范要求 6.具体工作内容及要求应按设计图纸、招标文件相关规定、施工规范及技术要求等综合考虑 | m2 | 1.98 | 45.79 | 90.66
26 | 010807001019 | 断桥铝合金窗6中透光Low-E+9A+6透明 固定窗 | 1.窗类型：普通窗 2.窗洞尺寸：综合，详设计 3.材料种类：断桥彩铝 4.玻璃品种、厚度：6中透光Low-E+9A+6透明 5.五金材料：滑轮滑轨、卡锁 | m2 | 6 | 35.13 | 210.78
27 | 010807001020 | 断桥铝合金窗6中透光Low-E+9A+6透明 平开窗 | 1.窗类型：普通窗 2.窗洞尺寸：综合，详设计 3.材料种类：断桥彩铝 4.玻璃品种、厚度：6中透光Low-E+9A+6透明 5.五金材料：滑轮滑轨、卡锁 | m2 | 1.35 | 57.98 | 78.27
28 | 010808007005 | 米黄色木窗框 | 1.米黄色木窗框 2.防火等级满足设计及相关规范要求 3.具体工作内容及要求应按设计图纸、招标文件相关规定、施工规范及技术要求等综合考虑 | m | 13.9 | 15.65 | 217.54
|  | 分部小计 |  |  |  |  | 1049.72
屋面及防水工程
29 | 010902001020 | 装饰仿真茅草屋面 | 1、装饰仿真茅草（B1级） 2、挂瓦木条30*30@500 3、30厚C20细石混凝土保护层，配%%c4@200双向冷吧低碳钢筋网, 4、聚脂无纺布隔离层一道(160g/m²) 5、挤塑聚苯乙烯泡沫塑料板(XPS)保温层，密度30 KG/立方米，耐火等 级B1级，倒置式屋面保温层厚度按照计算厚度增加25%取值；(另列） 6、3.0厚聚酯胎SBS改性沥青卷材防水层； 7、1.5厚JS-聚合物水泥防水涂料（II型）+1.5厚JS-聚合物水泥防水涂 料（II型 两道，上翻至最高完成面300 8、20厚1： 2水泥砂浆找平层，防水基层处理及R角施工 | m2 | 58.88 | 91.37 | 5379.87
30 | 010904002045 | 楼（地）面涂膜防水 楼1 | 1.1.5厚JS-聚合物水泥防水涂料 (Ⅱ型)+1.5厚JS-聚合物水泥防水涂 料 (Ⅱ型)共两道防水层上翻至H+0.300标高 | m2 | 25.46 | 25.19 | 641.34
31 | 010903002013 | 内墙面涂膜防水 内1 | 1.1.2厚JS-聚合物水泥防水涂料（Ⅱ型）整墙面 | m2 | 8.92 | 11.54 | 102.94
32 | 010902002012 | 天棚涂膜防水 棚1 | 1.1.0厚JS-聚合物水泥防水涂料（Ⅱ型）防潮层 | m2 | 4.59 | 9.86 | 45.26
33 | 010903002014 | 外墙面涂膜防水 | 1.1.2厚JS-聚合物水泥防水涂料（Ⅱ型） | m2 | 57.56 | 11.54 | 664.24
|  | 分部小计 |  |  |  |  | 6833.65
保温、隔热、防腐工程
34 | 011001001033 | 保温隔热屋面 聚苯板 厚70mm | 1.挤塑聚苯乙烯泡沫塑料板(XPS)保温层，密度30 KG/立方米，耐火等 级B1级，倒置式屋面保温层厚度按照计算厚度增加25%取值； | m2 | 58.88 | 3.19 | 187.83
35 | 011001003021 | 保温隔热墙面 厚30mm | 1.30mm厚聚苯保温板(燃烧等级A级）粘锚结合，厚度详节能设计图纸 2.墙体基层界面处理，刷界面砂浆一道 3.5厚抗裂砂浆，内铺160克/m²耐碱玻纤网格布 | m2 | 57.56 | 37.19 | 2140.66
|  | 分部小计 |  |  |  |  | 2328.49
楼地面装饰工程
36 | 010501001025 | 50厚C15室内垫层 | 1.50厚C15混凝土垫层，随捣随抹光 | m3 | 1.57 | 55.12 | 86.54
37 | 010501001026 | 100厚C20细石混泥土地面 | 1.100厚C20细石混泥土（内配φ6.5@200单层双向钢筋）压实赶光 2.混凝土强度等级 | m2 | 31.33 | 29.84 | 934.89
38 | 011102003027 | 800*800防滑地砖楼地面 （无水地面） | 1.20厚M15干混地面砂浆结合层上洒水泥粉并洒清水适量 2.20厚M15干混地面砂浆找平层 3.面层材料品种、规格、颜色：防滑地砖 800*800*10mm 4.嵌缝材料种类：满足设计要求 5.其他:满足设计及规范要求 | m2 | 19.4 | 49.01 | 950.79
39 | 011102003028 | 800*800防滑地砖楼地面 （有水地面） | 1.30厚M15干混地面砂浆结合层上洒水泥粉并洒清水适量 2.20厚M15干混地面砂浆找平层 3.面层材料品种、规格、颜色：防滑地砖 800*800*10mm 4.嵌缝材料种类：满足设计要求 5.其他:满足设计及规范要求 | m2 | 12.73 | 52.09 | 663.11
|  | 分部小计 |  |  |  |  | 2635.33
墙、柱面装饰与隔断、幕墙工程
40 | 011204003015 | 8厚300*600内墙面砖墙面 内1 | 1.8厚300*600内墙面砖（粘贴前墙砖充分浸湿） 2.15mm厚M15干混抹灰砂浆找平（,两次成活 3.建筑胶水泥砂浆粘接层 | m2 | 23.8 | 68.68 | 1634.58
41 | 011201001029 | 墙面一般抹灰 内3 | 1.15厚M15预拌砂浆抹灰，满挂钢丝网 | m2 | 53.49 | 14.92 | 798.07
42 | 011201001030 | 外墙面一般抹灰 | 1.20厚M15干混抹灰砂浆抹面 | m2 | 57.56 | 25.93 | 1492.53
43 | 011207001006 | 防腐木墙面 | 1.防腐木装饰墙面 | m2 | 59.8 | 19.26 | 1151.75
44 | 011105003013 | 8厚300*600内墙面砖踢脚线 | 1.5厚内墙面砖配套专业粘接剂 2.8厚内墙面砖，高度100，品种同楼面，外露面需倒角磨边 | m2 | 1.93 | 66.77 | 128.87
45 | 011502004005 | 灰色保温线条 50*50 EPS | 1.灰色保温线条 50*50 EPS | m | 21.8 | 9.65 | 210.37
|  | 分部小计 |  |  |  |  | 5416.17
天棚工程
46 | 011302001015 | 铝合金扣板天棚 | 1.天棚吊顶 装配式T形铝合金(烤漆)龙骨 不上人型 面层规格 450×450平面 2.天棚吊顶 铝合金扣板天棚面层 方形 | m2 | 4.18 | 94.18 | 393.67
|  | 分部小计 |  |  |  |  | 393.67
油漆、涂料、裱糊工程
47 | 011406001011 | 无机涂料天棚 | 1.基层类型 ：综合 2.喷刷涂料部位 ：天棚 3.涂料品种、喷刷遍数：无机涂料 | m2 | 58.39 | 12.28 | 717.03
48 | 011407001021 | 白色无机涂料墙面 | 1.基层类型 ：综合 2.喷刷涂料部位 ：内墙 3.腻子种类 ：两遍 4.刮腻子要求 ：成品腻子 5.涂料品种、喷刷遍数：灰色涂料 | m2 | 53.49 | 18.77 | 1004.01
|  | 分部小计 |  |  |  |  | 1721.04
其他装饰工程
49 | 011503001018 | 金属扶手、栏杆、栏板 | 1.栏杆材料种类、规格、品牌：做法参22J403-1 B-38 | m | 8.7 | 58.27 | 506.95
|  | 分部小计 |  |  |  |  | 506.95
单价措施项目清单
脚手架工程
50 | 011701001015 | 综合脚手架 | 1.搭设及拆除方式投标人自行考虑； 2.脚手架来源及运距投标人自行考虑； 3.具体应满足施工设计图、施工技术规范及质量验收规范要求； | m2 | 32.21 | 19.29 | 621.33
51 | 011701002015 | 外脚手架 | 1.搭设及拆除方式投标人自行考虑； 2.脚手架来源及运距投标人自行考虑； 3.具体应满足施工设计图、施工技术规范及质量验收规范要求； | m2 | 57.56 | 18.70 | 1076.37
|  | 分部小计 |  |  |  |  | 1697.70
混凝土模板及支架（撑 ）
52 | 011702001027 | 基础垫层 | 1.支模部位：基础垫层； 2.模板类型：清水模板、木模板、组合钢模板、竹胶合板模板投标人综合考虑； 3.支架材料：钢管、竹、木支架投标人综合考虑。本项目根据施工经验，现场实际情况和企业自身情况综合考虑综合单价，不论采用何种支架方式均不做调整； 4.对拉螺杆、拉片、止水片等投标人综合考虑； 5.砼模板摊销次数由投标人综合考虑进行报价。施工中，投标人不能以砼模板摊销次数的变化等理由要求调整砼模板清单项目的综合单价； 6.具体应满足施工设计图、施工技术规范及质量验收规范要求； | m2 | 10.7 | 30.68 | 328.28
53 | 011702001028 | 独立基础 | 1.支模部位：独立基础； 2.模板类型：清水模板、木模板、组合钢模板、竹胶合板模板投标人综合考虑； 3.支架材料：钢管、竹、木支架投标人综合考虑。本项目根据施工经验，现场实际情况和企业自身情况综合考虑综合单价，不论采用何种支架方式均不做调整； 4.对拉螺杆、拉片、止水片等投标人综合考虑； 5.砼模板摊销次数由投标人综合考虑进行报价。施工中，投标人不能以砼模板摊销次数的变化等理由要求调整砼模板清单项目的综合单价； 6.具体应满足施工设计图、施工技术规范及质量验收规范要求； | m2 | 14.4 | 48.20 | 694.08
54 | 011702002016 | 矩形柱 | 1.支模部位：矩形柱； 2.模板类型：清水模板、木模板、组合钢模板、竹胶合板模板投标人综合考虑； 3.支架材料：钢管、竹、木支架投标人综合考虑。本项目根据施工经验，现场实际情况和企业自身情况综合考虑综合单价，不论采用何种支架方式均不做调整； 4.对拉螺杆、拉片、止水片等投标人综合考虑； 5.砼模板摊销次数由投标人综合考虑进行报价。施工中，投标人不能以砼模板摊销次数的变化等理由要求调整砼模板清单项目的综合单价； 6.具体应满足施工设计图、施工技术规范及质量验收规范要求； | m2 | 23.13 | 48.97 | 1132.68
55 | 011702003015 | 构造柱 | 1.支模部位：构造柱； 2.模板类型：清水模板、木模板、组合钢模板、竹胶合板模板投标人综合考虑； 3.支架材料：钢管、竹、木支架投标人综合考虑。本项目根据施工经验，现场实际情况和企业自身情况综合考虑综合单价，不论采用何种支架方式均不做调整； 4.对拉螺杆、拉片、止水片等投标人综合考虑； 5.砼模板摊销次数由投标人综合考虑进行报价。施工中，投标人不能以砼模板摊销次数的变化等理由要求调整砼模板清单项目的综合单价； 6.具体应满足施工设计图、施工技术规范及质量验收规范要求； | m2 | 4.49 | 45.42 | 203.94
56 | 011702006019 | 矩形梁 | 1.支模部位：矩形梁； 2.模板类型：清水模板、木模板、组合钢模板、竹胶合板模板投标人综合考虑； 3.支架材料：钢管、竹、木支架投标人综合考虑。本项目根据施工经验，现场实际情况和企业自身情况综合考虑综合单价，不论采用何种支架方式均不做调整； 4.对拉螺杆、拉片、止水片等投标人综合考虑； 5.砼模板摊销次数由投标人综合考虑进行报价。施工中，投标人不能以砼模板摊销次数的变化等理由要求调整砼模板清单项目的综合单价； 6.具体应满足施工设计图、施工技术规范及质量验收规范要求； | m2 | 28.36 | 47.42 | 1344.83
57 | 011702006020 | 矩形梁（超高） | 1.支模部位：矩形梁； 2.模板类型：清水模板、木模板、组合钢模板、竹胶合板模板投标人综合考虑； 3.支架材料：钢管、竹、木支架投标人综合考虑。本项目根据施工经验，现场实际情况和企业自身情况综合考虑综合单价，不论采用何种支架方式均不做调整； 4.对拉螺杆、拉片、止水片等投标人综合考虑； 5.砼模板摊销次数由投标人综合考虑进行报价。施工中，投标人不能以砼模板摊销次数的变化等理由要求调整砼模板清单项目的综合单价； 6.具体应满足施工设计图、施工技术规范及质量验收规范要求； | m2 | 5.47 | 5.14 | 28.12
58 | 011702009015 | 过梁 | 1.支模部位：过梁； 2.模板类型：清水模板、木模板、组合钢模板、竹胶合板模板投标人综合考虑； 3.支架材料：钢管、竹、木支架投标人综合考虑。本项目根据施工经验，现场实际情况和企业自身情况综合考虑综合单价，不论采用何种支架方式均不做调整； 4.对拉螺杆、拉片、止水片等投标人综合考虑； 5.砼模板摊销次数由投标人综合考虑进行报价。施工中，投标人不能以砼模板摊销次数的变化等理由要求调整砼模板清单项目的综合单价； 6.具体应满足施工设计图、施工技术规范及质量验收规范要求； | m2 | 5.38 | 55.86 | 300.53
59 | 011702014017 | 坡屋面有梁板 | 1.支模部位：有梁板； 2.模板类型：清水模板、木模板、组合钢模板、竹胶合板模板投标人综合考虑； 3.支架材料：钢管、竹、木支架投标人综合考虑。本项目根据施工经验，现场实际情况和企业自身情况综合考虑综合单价，不论采用何种支架方式均不做调整； 4.对拉螺杆、拉片、止水片等投标人综合考虑； 5.砼模板摊销次数由投标人综合考虑进行报价。施工中，投标人不能以砼模板摊销次数的变化等理由要求调整砼模板清单项目的综合单价； 6.具体应满足施工设计图、施工技术规范及质量验收规范要求； | m2 | 87.2 | 49.27 | 4296.34
|  | 分部小计 |  |  |  |  | 8328.80
垂直运输
分部小计
大型机械设备进出场及安拆
分部小计
|  | 分部小计 |  |  |  |  | 10026.50
合 计 | [6 empty] | 39127.84

## F.4 总价措施项目清单计价表(表-11)【德园森林管理~53
总价措施项目清单计价表
工程名称：遂宁市安居区国家储备林项目（一期）-海龙村建设项目（基础设施部分）-常理镇劳务分包\常理镇-劳务1\德园森林管理中心2组【管理用房2组B】 |  |  |  | 标段：/
序 号 | 项目编码 | 项目名称 | 计算基础 | 费率 （%） | 金额 （元） | 调整费率 (%) | 调整后 金额(元) | 备注
1 | 011707001016 | 安全文明施工费
1.1 | ① | 环境保护费 | 不含总价措施税前工程造价 | 0
1.2 | ② | 文明施工费 | 不含总价措施税前工程造价
1.3 | ③ | 安全施工费 | 不含总价措施税前工程造价 | 0
1.4 | ④ | 临时设施费 | 不含总价措施税前工程造价 | 0
2 | 011707002016 | 夜间施工增加费
3 | 011707003016 | 非夜间施工照明
4 | 011707004016 | 二次搬运费
5 | 011707005016 | 冬雨季施工增加费
6 | 011707006016 | 地上、地下设施、建筑物的临时保护设施
7 | 011707007016 | 已完工程及设备保护费
8 | 011707008016 | 工程定位复测费
合 计 | [5 empty] | - | - | -

## G.1 其他项目清单计价汇总表(表-12)【德园森林管理~54
其他项目清单与计价汇总表
工程名称：遂宁市安居区国家储备林项目（一期）-海龙村建设项目（基础设施部分）-常理镇劳务分包\常理镇-劳务1\德园森林管理中心2组【管理用房2组B】 |  | 标段：/
序号 | 项 目 名 称 | 金额（元） | 结算金额(元) | 备注
1 | 暂列金额
2 | 暂估价
2.1 | 材料(工程设备)暂估价/结算价 | -
2.2 | 专业工程暂估价/结算价
3 | 计日工
4 | 总承包服务费
合 计 |  |  |  | -

## G.2 暂列金额明细表(表-12-1)【德园森林管理中心~55
暂列金额明细表
工程名称：遂宁市安居区国家储备林项目（一期）-海龙村建设项目（基础设施部分）-常理镇劳务分包\常理镇-劳务1\德园森林管理中心2组【管理用房2组B】 |  | 标段：/
序号 | 项目名称 | 计量单位 | 暂定金额(元) | 备注
1 | 暂列金额 | 项
合 计 |  |  |  | -

## G.4 专业工程暂估价表(表-12-3)【德园森林管理中~56
专业工程暂估价及结算价表
工程名称：遂宁市安居区国家储备林项目（一期）-海龙村建设项目（基础设施部分）-常理镇劳务分包\常理镇-劳务1\德园森林管理中心2组【管理用房2组B】 |  |  | 标段：/
序号 | 工程名称 | 工程内容 | 暂估金额(元) | 结算金额(元) | 差额±(元) | 备注
合 计 |  |  |  | - | - | -

## L.2 承包人提供主要材料和工程设备一览表(表-21)【~57
承包人提供主要材料和工程设备一览表 （适用造价信息差额调整法）
工程名称：遂宁市安居区国家储备林项目（一期）-海龙村建设项目（基础设施部分）-常理镇劳务分包\常理镇-劳务1\德园森林管理中心2组【管理用房2组B】 |  |  |  |  | 标段：/
序号 | 名称、规格、型号 | 单位 | 数量 | 风险系数(%) | 基准单价(元) | 投标单价(元) | 发承包人确认单价(元) | 备注
1 | 柴油(机械) | L | 36.181 |  | 6.34
2 | 水 | m3 | 20.564 |  | 3.91
3 | 其他材料费 | 元 | 635.72 |  | 1.00
4 | 商品混凝土 C30 | m3 | 21.999
5 | 商品混凝土 C20 | m3 | 1.616
6 | HPB300直径≤φ10 | t | 0.178
7 | 焊条 (高强钢筋用) | kg | 7.863 |  | 5.40
8 | 聚合物水泥(JS)防水涂料 Ⅱ型 | kg | 616.335
9 | 钢丝网 综合 | m2 | 61.32 |  | 3.32
10 | 膨胀螺栓(金属胀锚螺栓) M8×75 | 套 | 98.96 |  | 0.24
11 | 镀锌螺钉 带垫 | 个 | 40.33 |  | 0.04
12 | 商品混凝土 C15 | m3 | 4.617
13 | 干混抹灰砂浆 M15 | t | 4.353
14 | 300*600墙砖 | m2 | 26.214
15 | 水泥 32.5 | kg | 445.422
16 | 二等锯材 | m3 | 1.194 |  | 1480.00
17 | 圆钢 φ≤10 | t | 0.109
18 | 细石商品混凝土 C20 | m3 | 5.106
19 | 建筑油膏 | kg | 17.859 |  | 5.15
20 | 石油沥青 30# | kg | 12.919 |  | 5.45
21 | 汽油 | L | 42.592 |  | 6.74
22 | 干混地面砂浆 M15 | t | 2.77
23 | 白水泥 | kg | 2.693 |  | 0.63
24 | 无机涂料 | kg | 44.122
25 | 锯材 综合 | m3 | 0.096 |  | 1480.00
26 | 脚手架钢材 | kg | 62.027 |  | 3.58
27 | 复合模板 | m2 | 42.86 |  | 28.66
28 | 摊销卡具和支撑钢材 | kg | 86.628 |  | 3.58
29 | 对拉螺栓 | kg | 8.595 |  | 4.15
30 | 对拉螺栓塑料管 | m | 31.235 |  | 1.10
31 | 汽油(机械) | L | 0.375 |  | 6.74
32 | 干混砌筑砂浆 M7.5 | t | 2.97
33 | 烧结多孔砖(KP1型) 240×115×90 | 千匹 | 3.41
34 | HRB400直径φ12～16 | t | 0.93
35 | HRB400直径＞φ16 | t | 0.039
36 | 碎石 20～50mm | m3 | 2.647
37 | 中砂 | m3 | 0.773
38 | 干混砌筑砂浆 M5 | t | 1.615
39 | 标准砖 | 千匹 | 2.084
40 | 球墨铸铁盖板 | m2 | 11.526
41 | 土工布 | m2 | 4.238 |  | 2.32
42 | HRB400直径≤φ10 | t | 0.815
43 | 螺纹钢 φ＞10 | t | 0.018
44 | 焊条 综合 | kg | 0.147 |  | 4.15
45 | 断桥铝合金平开门 | m2 | 2.319
46 | 断桥铝合金推拉门 | m2 | 5.582
47 | 实木装饰门扇 | m2 | 2
48 | 合页 | 副 | 3.64 |  | 1.25
49 | 膨胀螺栓 M8 | 套 | 14.84 |  | 0.24
50 | 断桥铝合金窗6中透光Low-E+9A+6透明 固定窗 | m2 | 5.559
51 | 断桥铝合金窗6中透光Low-E+9A+6透明 平开窗 | m2 | 1.354
52 | 米黄色木窗框 | m2 | 6.255 |  | 10.50
53 | 装饰仿真茅草 | m2 | 62.434
54 | 改性沥青粘接剂 | kg | 28.272 |  | 1.66
55 | 改性沥青嵌缝油膏 | kg | 12.663 |  | 3.50
56 | 板枋材 | m3 | 0.188 |  | 1480.00
57 | 圆钉 | kg | 2.303 |  | 4.15
58 | 玻纤布 | m2 | 67.735 |  | 1.00
59 | 挤塑聚苯乙烯泡沫塑料板(XPS) | m2 | 60.078
60 | 聚酯胎SBS改性沥青卷材防水层 3.0厚 | m2 | 66.557
61 | SBS改性沥青涂料 | kg | 4.712 |  | 20.00
62 | 干混地面砂浆 M20 | t | 2.262
63 | 聚苯板 厚70mm | m2 | 60.078
64 | 聚苯保温板(燃烧等级A级） 30mm厚 | m2 | 59.04
65 | 胶粘剂 | kg | 142.848 |  | 4.32
66 | 800*800防滑地砖 | m2 | 33.384
67 | 干粉型粘结剂 | kg | 99.96 |  | 3.74
68 | 防腐木墙面 | m2 | 62.79
69 | 灰色保温线条 50*50 EPS | m | 23.108 |  | 3.50
70 | 镀锌自攻螺钉 ST(4～6)×(20～35) | 个 | 68.67 |  | 0.36
71 | 装配式U形轻钢龙骨 | m2 | 4.284 |  | 15.00
72 | 型钢 综合 | kg | 1.68
73 | 加工铁件 | kg | 1.176 |  | 4.15
74 | 铝合金扣板 G100条形0.6厚 | m2 | 4.284 |  | 50.00
75 | 成品腻子粉 一般型（Y） | kg | 80.25 |  | 0.70
76 | 金属扶手、栏杆、栏板 | m2 | 9.135
77 | 商品混凝土 C25 | m3 | 0.945

## E.3 单位工程招标控制价汇总表(表-04)【德园森林管~58
单位工程招标控制价汇总表
工程名称：遂宁市安居区国家储备林项目（一期）-海龙村建设项目（基础设施部分）-常理镇劳务分包\常理镇-劳务1\德园森林管理中心2组【管理用房2组C】 |  | 标段：/
序号 | 汇总内容 | 金 额（元） | 其中:暂估价(元)
1 | 分部分项及单价措施项目 | 29663.85
| 土石方工程 | 943.42
| 砌筑工程 | 1534.66
| 混凝土及钢筋混凝土工程 | 4469.65
| 门窗工程 | 918.34
| 屋面及防水工程 | 4545.67
| 保温、隔热、防腐工程 | 1811.82
| 楼地面装饰工程 | 1622.27
| 墙、柱面装饰与隔断、幕墙工程 | 4209.88
| 天棚工程 | 339.05
| 油漆、涂料、裱糊工程 | 1282.42
| 其他装饰工程 | 413.72
| 单价措施项目 | 7572.95
2 | 总价措施项目 |  | -
2.1 | 其中：安全文明施工费 |  | -
3 | 其他项目 |  | -
3.1 | 其中：暂列金额 |  | -
3.2 | 其中：专业工程暂估价 |  | -
3.3 | 其中：计日工 |  | -
3.4 | 其中：总承包服务费 |  | -
4 | 规费 | 976.25 | -
5 | 创优质工程奖补偿奖励费 |  | -
6 | 税前不含税工程造价 | 30640.10 | -
6.1 | 其中：除税甲供材料（设备）费 |  | -
7 | 销项增值税额 | 919.20 | -
8 | 附加税 |  | -
招标控制价/投标报价总价合计=税前不含税工程造价+销项增值税额+附加税 |  | 31559.30

## F.1.1 分部分项工程和单价措施项目清单与计价表(表-~59
分部分项工程和单价措施项目清单与计价表
工程名称：遂宁市安居区国家储备林项目（一期）-海龙村建设项目（基础设施部分）-常理镇劳务分包\常理镇-劳务1\德园森林管理中心2组【管理用房2组C】 |  |  |  |  | 标段：/
序号 | 项目编码 | 项目名称 | 项目特征 | 计量 单位 | 工程 量 | 金额（元）
[6 empty] | 综合单价 | 合价 | 其 中
暂估价
土石方工程
1 | 010101001016 | 平整场地 | 1.土壤类别：综合 2.开挖方式：人机综合 3.开挖深度：厚度≤±30cm 的挖、填、运、找平 4.场内运距、堆场：投标人综合考虑 5.其他：满足当地政府对安全文明施工、建筑碴土清运管理等相关规定要求 | m2 | 20.64 | 1.20 | 24.77
2 | 010101004009 | 挖基坑槽土方 | 1.土壤类别:综合考虑 2.挖土深度:详设计 3.开挖方式:人工、机械等综合 4.其他：具体工作内容及要求应按设计图纸、招标文件相关规定、施工规范及技术要求等综合考虑 | m3 | 44.52 | 11.44 | 509.31
3 | 010103002035 | 余方弃置（土方） 基本运距1KM | 1.运输品种：土方综合； 2.基本运距：1KM； 3.装、运、卸、推方式：综合考虑； 4.土方消纳费投标人综合考虑投标报价； 5.具体应满足施工设计图、施工技术规范及质量验收规范要求； | m3 | 9.93 | 2.30 | 22.84
4 | 010103002036 | 余方弃置 增运运距1KM | 1.运输品种：土方综合； 2.增运运距：1KM； 3.装、运、卸、推方式：综合考虑； 4.土方消纳费投标人综合考虑投标报价； 5.具体应满足施工设计图、施工技术规范及质量验收规范要求； | m3 | 115.06 | 1.42 | 163.39
5 | 010103001016 | 回填方 | 1.回填类型：满足设计要求 2.密实度要求：符合设计及规范要求，夯填 3.运距：投标人自行考虑 4.具体工作内容及要求应按设计图纸、招标文件相关规定、施工规范及技术要求等综合考虑 | m3 | 34.59 | 6.45 | 223.11
|  | 分部小计 |  |  |  |  | 943.42
砌筑工程
6 | 010401004016 | 页岩多孔砖墙 | 1.砖品种、强度等级：页岩多孔砖墙 2.墙体类型：综合 3.砂浆强度等级、配合比：M7.5干混砌筑砂浆 4.按图集及规范要求墙脚、墙顶、门窗洞口四周等部位需配砌的页岩实心砖包含于综合单价内 | m3 | 7.92 | 193.77 | 1534.66
|  | 分部小计 |  |  |  |  | 1534.66
混凝土及钢筋混凝土工程
7 | 010501001027 | 垫层 C20 | 1.混凝土种类 ：商品混凝土 2.混凝土强度等级：C20 3.商品砼的外加剂费用、切缝、运输、泵送费（含电费、油费、水费等）、安装管线槽留设费等费用含在综合单价内，结算时不因配合比、运输泵送方式不同、石料种类及粒径不同而调整单价 4.具体工作内容及要求应按设计图纸、招标文件相关规定、施工规范及技术要求等综合考虑 | m3 | 1.6 | 55.12 | 88.19
8 | 010501003013 | 独立基础 C30 | 1.混凝土种类 ：商品混凝土 2.混凝土强度等级：C30 3.商品砼的外加剂费用、切缝、运输、泵送费（含电费、油费、水费等）、安装管线槽留设费等费用含在综合单价内，结算时不因配合比、运输泵送方式不同、石料种类及粒径不同而调整单价 4.具体工作内容及要求应按设计图纸、招标文件相关规定、施工规范及技术要求等综合考虑 | m3 | 6.48 | 41.65 | 269.89
9 | 010502001016 | 矩形柱 C30 | 1.混凝土种类 ：商品混凝土 2.混凝土强度等级：C30 3.商品砼的外加剂费用、切缝、运输、泵送费（含电费、油费、水费等）、安装管线槽留设费等费用含在综合单价内，结算时不因配合比、运输泵送方式不同、石料种类及粒径不同而调整单价 4.具体工作内容及要求应按设计图纸、招标文件相关规定、施工规范及技术要求等综合考虑 | m3 | 2.48 | 57.50 | 142.60
10 | 010502002016 | 构造柱 C25 | 1.混凝土种类 ：商品混凝土 2.混凝土强度等级：C25 3.商品砼的外加剂费用、切缝、运输、泵送费（含电费、油费、水费等）、安装管线槽留设费等费用含在综合单价内，结算时不因配合比、运输泵送方式不同、石料种类及粒径不同而调整单价 4.具体工作内容及要求应按设计图纸、招标文件相关规定、施工规范及技术要求等综合考虑 | m3 | 0.57 | 82.01 | 46.75
11 | 010503002014 | 矩形梁 C30 | 1.混凝土种类 ：商品混凝土 2.混凝土强度等级：C30 3.商品砼的外加剂费用、切缝、运输、泵送费（含电费、油费、水费等）、安装管线槽留设费等费用含在综合单价内，结算时不因配合比、运输泵送方式不同、石料种类及粒径不同而调整单价 4.具体工作内容及要求应按设计图纸、招标文件相关规定、施工规范及技术要求等综合考虑 | m3 | 2.05 | 45.40 | 93.07
12 | 010503005016 | 过梁 C25 | 1.混凝土种类 ：商品混凝土 2.混凝土强度等级：C25 3.商品砼的外加剂费用、切缝、运输、泵送费（含电费、油费、水费等）、安装管线槽留设费等费用含在综合单价内，结算时不因配合比、运输泵送方式不同、石料种类及粒径不同而调整单价 4.具体工作内容及要求应按设计图纸、招标文件相关规定、施工规范及技术要求等综合考虑 | m3 | 0.12 | 79.06 | 9.49
13 | 010505001021 | 坡屋面板 C30 | 1.混凝土种类 ：商品混凝土 2.混凝土强度等级：C30 3.商品砼的外加剂费用、切缝、运输、泵送费（含电费、油费、水费等）、安装管线槽留设费等费用含在综合单价内，结算时不因配合比、运输泵送方式不同、石料种类及粒径不同而调整单价 4.具体工作内容及要求应按设计图纸、招标文件相关规定、施工规范及技术要求等综合考虑 | m3 | 6.9 | 46.79 | 322.85
14 | 010507001015 | 散水 | 1.垫层材料种类、厚度 :150厚粒径5-32卵石灌M2.5混合砂浆垫层 2.面层厚度 ：60厚C15混泥土提桨抹面 3.变形缝填塞材料种类：15宽1：1油膏嵌缝 | m2 | 13.09 | 13.13 | 171.87
15 | 010507003008 | 暗沟 | 1.垫层材料种类、厚度 ：100厚C10混凝土 2.混凝土种类 ：商品混凝土 3.M5水泥砂浆砌筑 4.20厚1：3水泥砂浆粉光 5.落水篦子上盖土工布 | m | 31.49 | 31.01 | 976.50
16 | 010515001090 | 现浇构件钢筋 砌体加筋 | 1.钢筋种类、规格：HRB300 φ6 2.布置要求：填充墙应沿钢筋混凝土墙或柱(构造柱)全高每隔500设HRB400 φ6钢筋,拉筋埋入墙内的长度,抗震设防烈度6、7度时钢筋锚入砌体的长度为700且不小于墙长的1/5,8、9度时应全长贯通。 | t | 0.042 | 1290.41 | 54.20
17 | 010515001091 | 现浇构件钢筋 HPB300直径≤φ10 | 1.钢筋种类：螺纹钢HPB300 2.钢筋规格：Φ10（含）以内 3.连接方式:综合各类绑扎、机械及焊接接头等，费用包含在综合单价中 4.二次结构锚固及连接方式综合考虑，费用包含在综合单价中 5.钢筋连接方式投标人自行考虑，综合报价 6.钢筋抗震等级（带E，不带E）综合考虑 | t | 0.091 | 1290.41 | 117.43
18 | 010515001092 | 现浇构件钢筋 HRB400直径≤φ10 | 1.钢筋种类：螺纹钢HRB400 2.钢筋规格：Φ10（含）以内 3.连接方式:综合各类绑扎、机械及焊接接头等，费用包含在综合单价中 4.二次结构锚固及连接方式综合考虑，费用包含在综合单价中 5.钢筋连接方式投标人自行考虑，综合报价 6.钢筋抗震等级（带E，不带E）综合考虑 | t | 0.63 | 1410.04 | 888.33
19 | 010515001093 | 现浇构件钢筋 HRB400直径φ12～16 | 1.钢筋种类：螺纹钢HRB400 2.钢筋规格：φ12～16 3.连接方式:综合各类绑扎、机械及焊接接头等，费用包含在综合单价中 4.二次结构锚固及连接方式综合考虑，费用包含在综合单价中 5.钢筋连接方式投标人自行考虑，综合报价 6.钢筋抗震等级（带E，不带E）综合考虑 | t | 0.752 | 1462.69 | 1099.94
20 | 010515002008 | 支撑钢筋（铁马） | 1.钢筋种类：螺纹钢HPB300 2.钢筋规格：Φ10（含）以内 3.连接方式:综合各类绑扎、机械及焊接接头等，费用包含在综合单价中 4.二次结构锚固及连接方式综合考虑，费用包含在综合单价中 5.钢筋连接方式投标人自行考虑，综合报价 6.钢筋抗震等级（带E，不带E）综合考虑 | t | 0.011 | 829.14 | 9.12
21 | 010607005016 | 砌块墙钢丝网加固 | 1.部位:钢筋混凝土和砌体材料的交接处加300mm宽,厚0.8mm的9X25孔镀锌铁丝网。 2.其它:满足设计及规范要求 | m2 | 15.67 | 11.45 | 179.42
|  | 分部小计 |  |  |  |  | 4469.65
门窗工程
22 | 010802001020 | 断桥铝合金平开门 | 1.门类型:断桥铝合金平开门 2.洞口尺寸、材质、规格、颜色:详设计 3.闭门器、顺序器、门锁、合页、信号控制关闭和反馈装置等五金及配件综合考虑 4.含安装、运输（场内外） 5.防火等级满足设计及相关规范要求 6.具体工作内容及要求应按设计图纸、招标文件相关规定、施工规范及技术要求等综合考虑 | m2 | 4.52 | 57.66 | 260.62
23 | 010801001006 | 木质门 | 1.门类型:木质门 2.洞口尺寸、材质、规格、颜色:详设计 3.闭门器、顺序器、门锁、合页、信号控制关闭和反馈装置等五金及配件综合考虑 4.含安装、运输（场内外） 5.防火等级满足设计及相关规范要求 6.具体工作内容及要求应按设计图纸、招标文件相关规定、施工规范及技术要求等综合考虑 | m2 | 1.98 | 45.79 | 90.66
24 | 010807001021 | 断桥铝合金窗6中透光Low-E+9A+6透明 固定窗 | 1.窗类型：普通窗 2.窗洞尺寸：综合，详设计 3.材料种类：断桥彩铝 4.玻璃品种、厚度：6中透光Low-E+9A+6透明 5.五金材料：滑轮滑轨、卡锁 | m2 | 2.55 | 35.13 | 89.58
25 | 010807001022 | 断桥铝合金窗6中透光Low-E+9A+6透明 平开窗 | 1.窗类型：普通窗 2.窗洞尺寸：综合，详设计 3.材料种类：断桥彩铝 4.玻璃品种、厚度：6中透光Low-E+9A+6透明 5.五金材料：滑轮滑轨、卡锁 | m2 | 5.15 | 57.98 | 298.60
26 | 010808007006 | 米黄色木窗框 | 1.米黄色木窗框 2.防火等级满足设计及相关规范要求 3.具体工作内容及要求应按设计图纸、招标文件相关规定、施工规范及技术要求等综合考虑 | m | 11.43 | 15.65 | 178.88
|  | 分部小计 |  |  |  |  | 918.34
屋面及防水工程
27 | 010902001021 | 装饰仿真茅草屋面 | 1、装饰仿真茅草（B1级） 2、挂瓦木条30*30@500 3、30厚C20细石混凝土保护层，配%%c4@200双向冷吧低碳钢筋网, 4、聚脂无纺布隔离层一道(160g/m²) 5、挤塑聚苯乙烯泡沫塑料板(XPS)保温层，密度30 KG/立方米，耐火等 级B1级，倒置式屋面保温层厚度按照计算厚度增加25%取值；(另列） 6、3.0厚聚酯胎SBS改性沥青卷材防水层； 7、1.5厚JS-聚合物水泥防水涂料（II型）+1.5厚JS-聚合物水泥防水涂 料（II型 两道，上翻至最高完成面300 8、20厚1： 2水泥砂浆找平层，防水基层处理及R角施工 | m2 | 38.68 | 91.37 | 3534.19
28 | 010904002046 | 楼（地）面涂膜防水 楼1 | 1.1.5厚JS-聚合物水泥防水涂料 (Ⅱ型)+1.5厚JS-聚合物水泥防水涂 料 (Ⅱ型)共两道防水层上翻至H+0.300标高 | m2 | 13.31 | 25.19 | 335.28
29 | 010903002015 | 内墙面涂膜防水 内1 | 1.1.2厚JS-聚合物水泥防水涂料（Ⅱ型）整墙面 | m2 | 15.67 | 11.54 | 180.83
30 | 010902002013 | 天棚涂膜防水 棚1 | 1.1.0厚JS-聚合物水泥防水涂料（Ⅱ型）防潮层 | m2 | 4.08 | 9.86 | 40.23
31 | 010903002016 | 外墙面涂膜防水 | 1.1.2厚JS-聚合物水泥防水涂料（Ⅱ型） | m2 | 39.44 | 11.54 | 455.14
|  | 分部小计 |  |  |  |  | 4545.67
保温、隔热、防腐工程
32 | 011001001034 | 保温隔热屋面 聚苯板 厚70mm | 1.挤塑聚苯乙烯泡沫塑料板(XPS)保温层，密度30 KG/立方米，耐火等 级B1级，倒置式屋面保温层厚度按照计算厚度增加25%取值； | m2 | 38.68 | 3.19 | 123.39
33 | 011001003022 | 保温隔热墙面 厚30mm | 1.30mm厚聚苯保温板(燃烧等级A级）粘锚结合，厚度详节能设计图纸 2.墙体基层界面处理，刷界面砂浆一道 3.5厚抗裂砂浆，内铺160克/m²耐碱玻纤网格布 | m2 | 45.4 | 37.19 | 1688.43
|  | 分部小计 |  |  |  |  | 1811.82
楼地面装饰工程
34 | 010501001028 | 50厚C15室内垫层 | 1.50厚C15混凝土垫层，随捣随抹光 | m3 | 0.98 | 55.12 | 54.02
35 | 010501001029 | 100厚C20细石混泥土地面 | 1.100厚C20细石混泥土（内配φ6.5@200单层双向钢筋）压实赶光 2.混凝土强度等级 | m2 | 19.53 | 29.84 | 582.78
36 | 011102003029 | 800*800防滑地砖楼地面 （无水地面） | 1.20厚M15干混地面砂浆结合层上洒水泥粉并洒清水适量 2.20厚M15干混地面砂浆找平层 3.面层材料品种、规格、颜色：防滑地砖 800*800*10mm 4.嵌缝材料种类：满足设计要求 5.其他:满足设计及规范要求 | m2 | 10.34 | 49.01 | 506.76
37 | 011102003030 | 800*800防滑地砖楼地面 （有水地面） | 1.30厚M15干混地面砂浆结合层上洒水泥粉并洒清水适量 2.20厚M15干混地面砂浆找平层 3.面层材料品种、规格、颜色：防滑地砖 800*800*10mm 4.嵌缝材料种类：满足设计要求 5.其他:满足设计及规范要求 | m2 | 9.19 | 52.09 | 478.71
|  | 分部小计 |  |  |  |  | 1622.27
墙、柱面装饰与隔断、幕墙工程
38 | 011204003016 | 8厚300*600内墙面砖墙面 内1 | 1.8厚300*600内墙面砖（粘贴前墙砖充分浸湿） 2.15mm厚M15干混抹灰砂浆找平（,两次成活 3.建筑胶水泥砂浆粘接层 | m2 | 20.07 | 68.68 | 1378.41
39 | 011201001031 | 墙面一般抹灰 内3 | 1.15厚M15预拌砂浆抹灰，满挂钢丝网 | m2 | 41.58 | 14.92 | 620.37
40 | 011201001032 | 外墙面一般抹灰 | 1.20厚M15干混抹灰砂浆抹面 | m2 | 43.54 | 25.93 | 1128.99
41 | 011207001007 | 防腐木墙面 | 1.防腐木装饰墙面 | m2 | 45.43 | 19.26 | 874.98
42 | 011105003014 | 8厚300*600内墙面砖踢脚线 | 1.5厚内墙面砖配套专业粘接剂 2.8厚内墙面砖，高度100，品种同楼面，外露面需倒角磨边 | m2 | 1.31 | 66.77 | 87.47
43 | 011502004006 | 灰色保温线条 50*50 EPS | 1.灰色保温线条 50*50 EPS | m | 12.4 | 9.65 | 119.66
|  | 分部小计 |  |  |  |  | 4209.88
天棚工程
44 | 011302001016 | 铝合金扣板天棚 | 1.天棚吊顶 装配式T形铝合金(烤漆)龙骨 不上人型 面层规格 450×450平面 2.天棚吊顶 铝合金扣板天棚面层 方形 | m2 | 3.6 | 94.18 | 339.05
|  | 分部小计 |  |  |  |  | 339.05
油漆、涂料、裱糊工程
45 | 011406001012 | 无机涂料天棚 | 1.基层类型 ：综合 2.喷刷涂料部位 ：天棚 3.涂料品种、喷刷遍数：无机涂料 | m2 | 37.88 | 12.28 | 465.17
46 | 011407001022 | 白色无机涂料墙面 | 1.基层类型 ：综合 2.喷刷涂料部位 ：内墙 3.腻子种类 ：两遍 4.刮腻子要求 ：成品腻子 5.涂料品种、喷刷遍数：灰色涂料 | m2 | 43.54 | 18.77 | 817.25
|  | 分部小计 |  |  |  |  | 1282.42
其他装饰工程
47 | 011503001019 | 金属扶手、栏杆、栏板 | 1.栏杆材料种类、规格、品牌：做法参22J403-1 B-38 | m | 7.1 | 58.27 | 413.72
|  | 分部小计 |  |  |  |  | 413.72
单价措施项目清单
脚手架工程
48 | 011701001016 | 综合脚手架 | 1.搭设及拆除方式投标人自行考虑； 2.脚手架来源及运距投标人自行考虑； 3.具体应满足施工设计图、施工技术规范及质量验收规范要求； | m2 | 20.64 | 19.29 | 398.15
49 | 011701002016 | 外脚手架 | 1.搭设及拆除方式投标人自行考虑； 2.脚手架来源及运距投标人自行考虑； 3.具体应满足施工设计图、施工技术规范及质量验收规范要求； | m2 | 39.44 | 18.70 | 737.53
|  | 分部小计 |  |  |  |  | 1135.68
混凝土模板及支架（撑 ）
50 | 011702001029 | 基础垫层 | 1.支模部位：基础垫层； 2.模板类型：清水模板、木模板、组合钢模板、竹胶合板模板投标人综合考虑； 3.支架材料：钢管、竹、木支架投标人综合考虑。本项目根据施工经验，现场实际情况和企业自身情况综合考虑综合单价，不论采用何种支架方式均不做调整； 4.对拉螺杆、拉片、止水片等投标人综合考虑； 5.砼模板摊销次数由投标人综合考虑进行报价。施工中，投标人不能以砼模板摊销次数的变化等理由要求调整砼模板清单项目的综合单价； 6.具体应满足施工设计图、施工技术规范及质量验收规范要求； | m2 | 9.5 | 30.68 | 291.46
51 | 011702001030 | 独立基础 | 1.支模部位：独立基础； 2.模板类型：清水模板、木模板、组合钢模板、竹胶合板模板投标人综合考虑； 3.支架材料：钢管、竹、木支架投标人综合考虑。本项目根据施工经验，现场实际情况和企业自身情况综合考虑综合单价，不论采用何种支架方式均不做调整； 4.对拉螺杆、拉片、止水片等投标人综合考虑； 5.砼模板摊销次数由投标人综合考虑进行报价。施工中，投标人不能以砼模板摊销次数的变化等理由要求调整砼模板清单项目的综合单价； 6.具体应满足施工设计图、施工技术规范及质量验收规范要求； | m2 | 14.4 | 48.20 | 694.08
52 | 011702002017 | 矩形柱 | 1.支模部位：矩形柱； 2.模板类型：清水模板、木模板、组合钢模板、竹胶合板模板投标人综合考虑； 3.支架材料：钢管、竹、木支架投标人综合考虑。本项目根据施工经验，现场实际情况和企业自身情况综合考虑综合单价，不论采用何种支架方式均不做调整； 4.对拉螺杆、拉片、止水片等投标人综合考虑； 5.砼模板摊销次数由投标人综合考虑进行报价。施工中，投标人不能以砼模板摊销次数的变化等理由要求调整砼模板清单项目的综合单价； 6.具体应满足施工设计图、施工技术规范及质量验收规范要求； | m2 | 23.14 | 48.97 | 1133.17
53 | 011702003016 | 构造柱 | 1.支模部位：构造柱； 2.模板类型：清水模板、木模板、组合钢模板、竹胶合板模板投标人综合考虑； 3.支架材料：钢管、竹、木支架投标人综合考虑。本项目根据施工经验，现场实际情况和企业自身情况综合考虑综合单价，不论采用何种支架方式均不做调整； 4.对拉螺杆、拉片、止水片等投标人综合考虑； 5.砼模板摊销次数由投标人综合考虑进行报价。施工中，投标人不能以砼模板摊销次数的变化等理由要求调整砼模板清单项目的综合单价； 6.具体应满足施工设计图、施工技术规范及质量验收规范要求； | m2 | 4.56 | 45.42 | 207.12
54 | 011702006021 | 矩形梁 | 1.支模部位：矩形梁； 2.模板类型：清水模板、木模板、组合钢模板、竹胶合板模板投标人综合考虑； 3.支架材料：钢管、竹、木支架投标人综合考虑。本项目根据施工经验，现场实际情况和企业自身情况综合考虑综合单价，不论采用何种支架方式均不做调整； 4.对拉螺杆、拉片、止水片等投标人综合考虑； 5.砼模板摊销次数由投标人综合考虑进行报价。施工中，投标人不能以砼模板摊销次数的变化等理由要求调整砼模板清单项目的综合单价； 6.具体应满足施工设计图、施工技术规范及质量验收规范要求； | m2 | 20.99 | 47.42 | 995.35
55 | 011702006022 | 矩形梁（超高） | 1.支模部位：矩形梁； 2.模板类型：清水模板、木模板、组合钢模板、竹胶合板模板投标人综合考虑； 3.支架材料：钢管、竹、木支架投标人综合考虑。本项目根据施工经验，现场实际情况和企业自身情况综合考虑综合单价，不论采用何种支架方式均不做调整； 4.对拉螺杆、拉片、止水片等投标人综合考虑； 5.砼模板摊销次数由投标人综合考虑进行报价。施工中，投标人不能以砼模板摊销次数的变化等理由要求调整砼模板清单项目的综合单价； 6.具体应满足施工设计图、施工技术规范及质量验收规范要求； | m2 | 4.04 | 5.14 | 20.77
56 | 011702009016 | 过梁 | 1.支模部位：过梁； 2.模板类型：清水模板、木模板、组合钢模板、竹胶合板模板投标人综合考虑； 3.支架材料：钢管、竹、木支架投标人综合考虑。本项目根据施工经验，现场实际情况和企业自身情况综合考虑综合单价，不论采用何种支架方式均不做调整； 4.对拉螺杆、拉片、止水片等投标人综合考虑； 5.砼模板摊销次数由投标人综合考虑进行报价。施工中，投标人不能以砼模板摊销次数的变化等理由要求调整砼模板清单项目的综合单价； 6.具体应满足施工设计图、施工技术规范及质量验收规范要求； | m2 | 1.82 | 55.86 | 101.67
57 | 011702014018 | 坡屋面有梁板 | 1.支模部位：有梁板； 2.模板类型：清水模板、木模板、组合钢模板、竹胶合板模板投标人综合考虑； 3.支架材料：钢管、竹、木支架投标人综合考虑。本项目根据施工经验，现场实际情况和企业自身情况综合考虑综合单价，不论采用何种支架方式均不做调整； 4.对拉螺杆、拉片、止水片等投标人综合考虑； 5.砼模板摊销次数由投标人综合考虑进行报价。施工中，投标人不能以砼模板摊销次数的变化等理由要求调整砼模板清单项目的综合单价； 6.具体应满足施工设计图、施工技术规范及质量验收规范要求； | m2 | 60.76 | 49.27 | 2993.65
|  | 分部小计 |  |  |  |  | 6437.27
垂直运输
分部小计
大型机械设备进出场及安拆
分部小计
|  | 分部小计 |  |  |  |  | 7572.95
合 计 | [6 empty] | 29663.85

## F.4 总价措施项目清单计价表(表-11)【德园森林管理~60
总价措施项目清单计价表
工程名称：遂宁市安居区国家储备林项目（一期）-海龙村建设项目（基础设施部分）-常理镇劳务分包\常理镇-劳务1\德园森林管理中心2组【管理用房2组C】 |  |  |  | 标段：/
序 号 | 项目编码 | 项目名称 | 计算基础 | 费率 （%） | 金额 （元） | 调整费率 (%) | 调整后 金额(元) | 备注
1 | 011707001017 | 安全文明施工费
1.1 | ① | 环境保护费 | 不含总价措施税前工程造价 | 0
1.2 | ② | 文明施工费 | 不含总价措施税前工程造价
1.3 | ③ | 安全施工费 | 不含总价措施税前工程造价 | 0
1.4 | ④ | 临时设施费 | 不含总价措施税前工程造价 | 0
2 | 011707002017 | 夜间施工增加费
3 | 011707003017 | 非夜间施工照明
4 | 011707004017 | 二次搬运费
5 | 011707005017 | 冬雨季施工增加费
6 | 011707006017 | 地上、地下设施、建筑物的临时保护设施
7 | 011707007017 | 已完工程及设备保护费
8 | 011707008017 | 工程定位复测费
合 计 | [5 empty] | - | - | -

## G.1 其他项目清单计价汇总表(表-12)【德园森林管理~61
其他项目清单与计价汇总表
工程名称：遂宁市安居区国家储备林项目（一期）-海龙村建设项目（基础设施部分）-常理镇劳务分包\常理镇-劳务1\德园森林管理中心2组【管理用房2组C】 |  | 标段：/
序号 | 项 目 名 称 | 金额（元） | 结算金额(元) | 备注
1 | 暂列金额
2 | 暂估价
2.1 | 材料(工程设备)暂估价/结算价 | -
2.2 | 专业工程暂估价/结算价
3 | 计日工
4 | 总承包服务费
合 计 |  |  |  | -

## G.2 暂列金额明细表(表-12-1)【德园森林管理中心~62
暂列金额明细表
工程名称：遂宁市安居区国家储备林项目（一期）-海龙村建设项目（基础设施部分）-常理镇劳务分包\常理镇-劳务1\德园森林管理中心2组【管理用房2组C】 |  | 标段：/
序号 | 项目名称 | 计量单位 | 暂定金额(元) | 备注
1 | 暂列金额 | 项
合 计 |  |  |  | -

## G.4 专业工程暂估价表(表-12-3)【德园森林管理中~63
专业工程暂估价及结算价表
工程名称：遂宁市安居区国家储备林项目（一期）-海龙村建设项目（基础设施部分）-常理镇劳务分包\常理镇-劳务1\德园森林管理中心2组【管理用房2组C】 |  |  | 标段：/
序号 | 工程名称 | 工程内容 | 暂估金额(元) | 结算金额(元) | 差额±(元) | 备注
合 计 |  |  |  | - | - | -

## L.2 承包人提供主要材料和工程设备一览表(表-21)【~64
承包人提供主要材料和工程设备一览表 （适用造价信息差额调整法）
工程名称：遂宁市安居区国家储备林项目（一期）-海龙村建设项目（基础设施部分）-常理镇劳务分包\常理镇-劳务1\德园森林管理中心2组【管理用房2组C】 |  |  |  |  | 标段：/
序号 | 名称、规格、型号 | 单位 | 数量 | 风险系数(%) | 基准单价(元) | 投标单价(元) | 发承包人确认单价(元) | 备注
1 | 柴油(机械) | L | 52.346 |  | 6.34
2 | 水 | m3 | 15.441 |  | 3.91
3 | 其他材料费 | 元 | 440.647 |  | 1.00
4 | 商品混凝土 C30 | m3 | 17.999
5 | 商品混凝土 C20 | m3 | 1.616
6 | HPB300直径≤φ10 | t | 0.141
7 | 聚合物水泥(JS)防水涂料 Ⅱ型 | kg | 413.167
8 | 钢丝网 综合 | m2 | 16.485 |  | 3.32
9 | 膨胀螺栓(金属胀锚螺栓) M8×75 | 套 | 92.896 |  | 0.24
10 | 商品混凝土 C15 | m3 | 3.525
11 | 干混抹灰砂浆 M15 | t | 3.379
12 | 300*600墙砖 | m2 | 21.828
13 | 水泥 32.5 | kg | 332.493
14 | 二等锯材 | m3 | 0.935 |  | 1480.00
15 | 圆钢 φ≤10 | t | 0.069
16 | 细石商品混凝土 C20 | m3 | 3.24
17 | 建筑油膏 | kg | 11.524 |  | 5.15
18 | 石油沥青 30# | kg | 8.463 |  | 5.45
19 | 汽油 | L | 27.902 |  | 6.74
20 | 干混地面砂浆 M15 | t | 1.716
21 | 白水泥 | kg | 1.658 |  | 0.63
22 | 无机涂料 | kg | 32.096
23 | 锯材 综合 | m3 | 0.065 |  | 1480.00
24 | 脚手架钢材 | kg | 41.726 |  | 3.58
25 | 复合模板 | m2 | 33.36 |  | 28.66
26 | 摊销卡具和支撑钢材 | kg | 63.74 |  | 3.58
27 | 对拉螺栓 | kg | 7.5 |  | 4.15
28 | 对拉螺栓塑料管 | m | 30.185 |  | 1.10
29 | 汽油(机械) | L | 1.442 |  | 6.74
30 | 干混砌筑砂浆 M7.5 | t | 2.332
31 | 烧结多孔砖(KP1型) 240×115×90 | 千匹 | 2.677
32 | HRB400直径φ12～16 | t | 0.801
33 | 焊条 (高强钢筋用) | kg | 6.497 |  | 5.40
34 | 碎石 20～50mm | m3 | 2.18
35 | 中砂 | m3 | 0.637
36 | 干混砌筑砂浆 M5 | t | 1.356
37 | 标准砖 | 千匹 | 1.751
38 | 球墨铸铁盖板 | m2 | 9.588
39 | 土工布 | m2 | 3.457 |  | 2.32
40 | HRB400直径≤φ10 | t | 0.674
41 | 螺纹钢 φ＞10 | t | 0.012
42 | 焊条 综合 | kg | 0.095 |  | 4.15
43 | 断桥铝合金平开门 | m2 | 4.349
44 | 镀锌螺钉 带垫 | 个 | 25.92 |  | 0.04
45 | 实木装饰门扇 | m2 | 2
46 | 合页 | 副 | 3.64 |  | 1.25
47 | 膨胀螺栓 M8 | 套 | 14.84 |  | 0.24
48 | 断桥铝合金窗6中透光Low-E+9A+6透明 固定窗 | m2 | 2.409
49 | 断桥铝合金窗6中透光Low-E+9A+6透明 平开窗 | m2 | 5.027
50 | 米黄色木窗框 | m2 | 5.144 |  | 10.50
51 | 装饰仿真茅草 | m2 | 41.022
52 | 改性沥青粘接剂 | kg | 18.576 |  | 1.66
53 | 改性沥青嵌缝油膏 | kg | 8.321 |  | 3.50
54 | 板枋材 | m3 | 0.124 |  | 1480.00
55 | 圆钉 | kg | 1.513 |  | 4.15
56 | 玻纤布 | m2 | 44.505 |  | 1.00
57 | 挤塑聚苯乙烯泡沫塑料板(XPS) | m2 | 39.474
58 | 聚酯胎SBS改性沥青卷材防水层 3.0厚 | m2 | 43.731
59 | SBS改性沥青涂料 | kg | 3.096 |  | 20.00
60 | 干混地面砂浆 M20 | t | 1.486
61 | 聚苯板 厚70mm | m2 | 39.474
62 | 聚苯保温板(燃烧等级A级） 30mm厚 | m2 | 46.535
63 | 胶粘剂 | kg | 112.592 |  | 4.32
64 | 800*800防滑地砖 | m2 | 20.28
65 | 干粉型粘结剂 | kg | 84.42 |  | 3.74
66 | 防腐木墙面 | m2 | 47.67
67 | 灰色保温线条 50*50 EPS | m | 13.144 |  | 3.50
68 | 镀锌自攻螺钉 ST(4～6)×(20～35) | 个 | 39.06 |  | 0.36
69 | 装配式U形轻钢龙骨 | m2 | 3.672 |  | 15.00
70 | 型钢 综合 | kg | 1.44
71 | 加工铁件 | kg | 1.008 |  | 4.15
72 | 铝合金扣板 G100条形0.6厚 | m2 | 3.672 |  | 50.00
73 | 成品腻子粉 一般型（Y） | kg | 65.25 |  | 0.70
74 | 金属扶手、栏杆、栏板 | m2 | 7.455
75 | 商品混凝土 C25 | m3 | 0.694

## E.3 单位工程招标控制价汇总表(表-04)【德园森林管~65
单位工程招标控制价汇总表
工程名称：遂宁市安居区国家储备林项目（一期）-海龙村建设项目（基础设施部分）-常理镇劳务分包\常理镇-劳务1\德园森林管理中心2组【栈道】 |  | 标段：/
序号 | 汇总内容 | 金 额（元） | 其中:暂估价(元)
1 | 分部分项及单价措施项目 | 35191.09
| 木栈道 | 30977.42
| 单价措施项目 | 4213.67
2 | 总价措施项目 |  | -
2.1 | 其中：安全文明施工费 |  | -
3 | 其他项目 |  | -
3.1 | 其中：暂列金额 |  | -
3.2 | 其中：专业工程暂估价 |  | -
3.3 | 其中：计日工 |  | -
3.4 | 其中：总承包服务费 |  | -
4 | 规费 | 834.46 | -
5 | 创优质工程奖补偿奖励费 |  | -
6 | 税前不含税工程造价 | 36025.55 | -
6.1 | 其中：除税甲供材料（设备）费 |  | -
7 | 销项增值税额 | 1080.77 | -
8 | 附加税 |  | -
招标控制价/投标报价总价合计=税前不含税工程造价+销项增值税额+附加税 |  | 37106.32

## F.1.1 分部分项工程和单价措施项目清单与计价表(表-~66
分部分项工程和单价措施项目清单与计价表
工程名称：遂宁市安居区国家储备林项目（一期）-海龙村建设项目（基础设施部分）-常理镇劳务分包\常理镇-劳务1\德园森林管理中心2组【栈道】 |  |  |  |  | 标段：/
序号 | 项目编码 | 项目名称 | 项目特征 | 计量 单位 | 工程 量 | 金额（元）
[6 empty] | 综合单价 | 合价 | 其 中
暂估价
木栈道
1 | 040101002002 | 机械挖沟槽、基坑土方 | 1.土壤类别：综合； 2.挖土深度：综合； 3.具体应满足施工设计图、施工技术规范及质量验收规范要求； | m3 | 61.56 | 6.75 | 415.53
2 | 040103001002 | 机械回填碾压 土 | 1.密实度要求：满足设计和规范要求； 2.填方材料品种：由投标人根据设计要求验方后方可填入，并符合相关工程的质量规范要求； 3.填方粒径要求：满足设计和规范要求； 4.填方来源、场内外运距：另列； 5.回填方式：投标人自行考虑综合报价； | m3 | 36.19 | 5.68 | 205.56
3 | 040103002003 | 余方弃置 基本运距1KM | 1.废弃料品种：综合； 2.基本运距：1KM； 3.装、运、卸、推方式：综合考虑； 4.具体应满足施工设计图、施工技术规范及质量验收规范要求； | m3 | 25.37 | 5.79 | 146.89
4 | 040103002004 | 余方弃置 增运运距1KM | 1.废弃料品种：综合； 2.增运运距：1KM； 3.装、运、卸、推方式：综合考虑； 4.具体应满足施工设计图、施工技术规范及质量验收规范要求； | m3 | 25.37 | 1.26 | 31.97
5 | 010501001030 | C20现浇商品砼 垫层 | 1.混凝土种类: 现浇商品砼； 2.混凝土强度等级：C20； 3.外加剂、泵送方式：投标人自行考虑综合报价； 4.具体应满足施工设计图、施工技术规范及质量验收规范要求； | m3 | 4.28 | 55.12 | 235.91
6 | 010501003014 | C30现浇商品砼 独立基础 | 1.混凝土种类: 现浇商品砼； 2.混凝土强度等级：C30； 3.外加剂、泵送方式：投标人自行考虑综合报价； 4.具体应满足施工设计图、施工技术规范及质量验收规范要求； | m3 | 16.06 | 41.65 | 668.90
7 | 010502001017 | C30现浇商品砼 矩形柱 | 1.混凝土种类: 现浇商品砼； 2.混凝土强度等级：C30； 3.外加剂、泵送方式：投标人自行考虑综合报价； 4.具体应满足施工设计图、施工技术规范及质量验收规范要求； | m3 | 2.85 | 57.50 | 163.88
8 | 010507007017 | C40无收缩细石混凝土 | 1.部位：柱脚； 2.混凝土种类：现浇商品无收缩细石混凝土； 3.混凝土强度等级：C40； | m3 | 0.17 | 158.52 | 26.95
9 | 010507007018 | C20素混凝土包裹 | 1.部位：柱脚； 2.混凝土种类：现浇商品素混凝土； 3.混凝土强度等级：C20； | m3 | 1.01 | 158.52 | 160.11
10 | 040901001004 | HRB400钢筋 φ8～10 | 1.钢筋种类：HRB400钢筋 φ8～10； 2.钢筋规格：综合； 3.具体应满足施工设计图、施工技术规范及质量验收规范要求； | t | 0.475 | 1557.39 | 739.76
11 | 040901001005 | HRB400钢筋 φ12～14 | 1.钢筋种类：HRB400钢筋 φ12～14； 2.钢筋规格：综合； 3.具体应满足施工设计图、施工技术规范及质量验收规范要求； | t | 0.361 | 1066.57 | 385.03
12 | 040901001006 | HRB400钢筋 φ20～22 | 1.钢筋种类：HRB400钢筋 φ22； 2.钢筋规格：综合； 3.具体应满足施工设计图、施工技术规范及质量验收规范要求； | t | 1.026 | 1163.41 | 1193.66
13 | 010603002005 | M24锚栓 | 1.M24锚栓，具体做法详设计； 2.具体应满足施工设计图、施工技术规范及质量验收规范要求； | 套 | 152 | 38.87 | 5908.24
14 | 040901007002 | 预埋铁件 | 1.构件尺寸：详设计； 2.油漆品种：防腐防锈等油漆综合单价已计入，不再单列计算； 3.具体应满足施工设计图、施工技术规范及质量验收规范要求； | t | 1 | 6099.21 | 6099.21
15 | 010603002006 | 成品矩管箱形钢柱 | 1.钢材品种、规格：综合，具体详设计； 2.安装高度：详设计； 3.防火要求：详设计； 4.油漆要求：所有露明铁件焊接部分焊缝均应挫平除锈后,外表刷防锈漆二道,调和漆二道。除以人常接触到的构建如栏杆、扶手、小品等均需要表面氟碳烤漆。色彩由设计人员定。 5.螺钉、螺栓等连接附件已计入综合单价，不再单独列项； 6.具体应满足施工设计图、施工技术规范及质量验收规范要求； | t | 1.912 | 1307.90 | 2500.70
16 | 010606012003 | 160*68*5*9轻型热轧槽钢梁 | 1.钢材品种、规格：160*68*5*9轻型热轧槽钢梁； 2.安装高度：详设计； 3.防火要求：详设计； 4.油漆要求：所有露明铁件焊接部分焊缝均应挫平除锈后,外表刷防锈漆二道,调和漆二道。除以人常接触到的构建如栏杆、扶手、小品等均需要表面氟碳烤漆。色彩由设计人员定。 5.螺钉、螺栓等连接附件已计入综合单价，不再单独列项； 6.具体应满足施工设计图、施工技术规范及质量验收规范要求； | t | 1.112 | 1401.95 | 1558.97
17 | 010606012004 | 100*80*8方钢 | 1.钢材品种、规格：100*80*8方钢； 2.安装高度：详设计； 3.防火要求：详设计； 4.油漆要求：所有露明铁件焊接部分焊缝均应挫平除锈后,外表刷防锈漆二道,调和漆二道。除以人常接触到的构建如栏杆、扶手、小品等均需要表面氟碳烤漆。色彩由设计人员定。 5.螺钉、螺栓等连接附件已计入综合单价，不再单独列项； 6.具体应满足施工设计图、施工技术规范及质量验收规范要求； | t | 0.44 | 1275.21 | 561.09
18 | 050201015002 | 木栈道 | 1.栈道宽度：2000mm宽； 2.支架材料种类：单列； 3.面层材料种类：2000*140*50厚栗色防腐木板，留缝5mm，防腐防水处理； 4.防护材料种类：详设计； 5.油漆遍数种类：防腐木均做防虫，防腐，防潮处理，材质由甲方选定，外刷深栗色防腐木水封漆； 6.螺钉、螺栓等连接附件已计入综合单价，不再单独列项； 7.具体应满足施工设计图、施工技术规范及质量验收规范要求； | m2 | 30 | 43.76 | 1312.80
19 | 010702004002 | 木栈道（台阶） | 1.楼梯形式：直行楼梯； 2.木材种类：踏面140*50厚栗色防腐木板、踢面30厚防腐木板等； 3.刨光要求：详设计； 4.防护材料种类：详设计； 5.油漆遍数种类：防腐木均做防虫，防腐，防潮处理，材质由甲方选定，外刷深栗色防腐木水封漆； 6.螺钉、螺栓等连接附件已计入综合单价，不再单独列项； 7.具体应满足施工设计图、施工技术规范及质量验收规范要求； | m2 | 24 | 68.54 | 1644.96
20 | 010702005002 | 170*30厚防腐木板（截面） | 1.部位：截面； 2.木材种类：170*30厚防腐木板； 3.刨光要求：详设计； 4.防护材料种类：详设计； 5.油漆遍数种类：防腐木均做防虫，防腐，防潮处理，材质由甲方选定，外刷深栗色防腐木水封漆； 6.螺钉、螺栓等连接附件已计入综合单价，不再单独列项； 7.具体应满足施工设计图、施工技术规范及质量验收规范要求； | m2 | 7.75 | 65.58 | 508.25
21 | 010702001002 | 木栈道防腐木栏杆 | 1.立柱：150*150栗色防腐木柱； 2.横向：60*80@110栗色防腐木方； 3.竖向：80*100栗色防腐木方； 4.栅栏高度：1300mm，具体详设计； 5.油漆遍数种类：防腐木均做防虫，防腐，防潮处理，材质由甲方选定，外刷深栗色防腐木水封漆； 6.螺钉、螺栓等连接附件已计入综合单价，不再单独列项； 7.具体应满足施工设计图、施工技术规范及质量验收规范要求； | m2 | 61.38 | 64.43 | 3954.71
22 | 010606013002 | 8厚钢托板 | 1.钢材品种、规格：8厚钢托板； 2.安装高度：详设计； 3.防火要求：详设计； 4.油漆要求：所有露明铁件焊接部分焊缝均应挫平除锈后,外表刷防锈漆二道,调和漆二道。除以人常接触到的构建如栏杆、扶手、小品等均需要表面氟碳烤漆。色彩由设计人员定。 5.螺钉、螺栓等连接附件已计入综合单价，不再单独列项； 6.具体应满足施工设计图、施工技术规范及质量验收规范要求； | t | 1.433 | 1782.51 | 2554.34
|  | 分部小计 |  |  |  |  | 30977.42
单价措施项目清单
混凝土模板及支架（撑 ）
23 | 011702001031 | 基础垫层 | 1.支模部位：垫层； 2.模板类型：清水模板、木模板、组合钢模板、竹胶合板模板投标人综合考虑； 3.支架材料：钢管、竹、木支架投标人综合考虑。本项目根据施工经验，现场实际情况和企业自身情况综合考虑综合单价，不论采用何种支架方式均不做调整； 4.对拉螺杆、拉片、止水片等投标人综合考虑； 5.砼模板摊销次数由投标人综合考虑进行报价。施工中，投标人不能以砼模板摊销次数的变化等理由要求调整砼模板清单项目的综合单价； 6.具体应满足施工设计图、施工技术规范及质量验收规范要求； | m2 | 11.4 | 30.68 | 349.75
24 | 011702001032 | 独立基础 | 1.支模部位：独立基础； 2.模板类型：清水模板、木模板、组合钢模板、竹胶合板模板投标人综合考虑； 3.支架材料：钢管、竹、木支架投标人综合考虑。本项目根据施工经验，现场实际情况和企业自身情况综合考虑综合单价，不论采用何种支架方式均不做调整； 4.对拉螺杆、拉片、止水片等投标人综合考虑； 5.砼模板摊销次数由投标人综合考虑进行报价。施工中，投标人不能以砼模板摊销次数的变化等理由要求调整砼模板清单项目的综合单价； 6.具体应满足施工设计图、施工技术规范及质量验收规范要求； | m2 | 57 | 48.20 | 2747.40
25 | 011702002018 | 矩形柱 | 1.支模部位：矩形柱； 2.模板类型：清水模板、木模板、组合钢模板、竹胶合板模板投标人综合考虑； 3.支架材料：钢管、竹、木支架投标人综合考虑。本项目根据施工经验，现场实际情况和企业自身情况综合考虑综合单价，不论采用何种支架方式均不做调整； 4.对拉螺杆、拉片、止水片等投标人综合考虑； 5.砼模板摊销次数由投标人综合考虑进行报价。施工中，投标人不能以砼模板摊销次数的变化等理由要求调整砼模板清单项目的综合单价； 6.具体应满足施工设计图、施工技术规范及质量验收规范要求； | m2 | 22.8 | 48.97 | 1116.52
|  | 分部小计 |  |  |  |  | 4213.67
|  | 分部小计 |  |  |  |  | 4213.67
合 计 | [6 empty] | 35191.09

## F.4 总价措施项目清单计价表(表-11)【德园森林管理~67
总价措施项目清单计价表
工程名称：遂宁市安居区国家储备林项目（一期）-海龙村建设项目（基础设施部分）-常理镇劳务分包\常理镇-劳务1\德园森林管理中心2组【栈道】 |  |  |  | 标段：/
序 号 | 项目编码 | 项目名称 | 计算基础 | 费率 （%） | 金额 （元） | 调整费率 (%) | 调整后 金额(元) | 备注
1 | 011707001018 | 安全文明施工费
1.1 | ① | 环境保护费 | 不含总价措施税前工程造价 | 0
1.2 | ② | 文明施工费 | 不含总价措施税前工程造价
1.3 | ③ | 安全施工费 | 不含总价措施税前工程造价 | 0
1.4 | ④ | 临时设施费 | 不含总价措施税前工程造价 | 0
2 | 011707002018 | 夜间施工增加费
3 | 011707003018 | 非夜间施工照明
4 | 011707004018 | 二次搬运费
5 | 011707005018 | 冬雨季施工增加费
6 | 011707006018 | 地上、地下设施、建筑物的临时保护设施
7 | 011707007018 | 已完工程及设备保护费
8 | 011707008018 | 工程定位复测费
合 计 | [5 empty] | - | - | -

## G.1 其他项目清单计价汇总表(表-12)【德园森林管理~68
其他项目清单与计价汇总表
工程名称：遂宁市安居区国家储备林项目（一期）-海龙村建设项目（基础设施部分）-常理镇劳务分包\常理镇-劳务1\德园森林管理中心2组【栈道】 |  | 标段：/
序号 | 项 目 名 称 | 金额（元） | 结算金额(元) | 备注
1 | 暂列金额
2 | 暂估价
2.1 | 材料(工程设备)暂估价/结算价 | -
2.2 | 专业工程暂估价/结算价
3 | 计日工
4 | 总承包服务费
合 计 |  |  |  | -

## G.2 暂列金额明细表(表-12-1)【德园森林管理中心~69
暂列金额明细表
工程名称：遂宁市安居区国家储备林项目（一期）-海龙村建设项目（基础设施部分）-常理镇劳务分包\常理镇-劳务1\德园森林管理中心2组【栈道】 |  | 标段：/
序号 | 项目名称 | 计量单位 | 暂定金额(元) | 备注
1 | 暂列金额 | 项
合 计 |  |  |  | -

## G.4 专业工程暂估价表(表-12-3)【德园森林管理中~70
专业工程暂估价及结算价表
工程名称：遂宁市安居区国家储备林项目（一期）-海龙村建设项目（基础设施部分）-常理镇劳务分包\常理镇-劳务1\德园森林管理中心2组【栈道】 |  |  | 标段：/
序号 | 工程名称 | 工程内容 | 暂估金额(元) | 结算金额(元) | 差额±(元) | 备注
合 计 |  |  |  | - | - | -

## L.2 承包人提供主要材料和工程设备一览表(表-21)【~71
承包人提供主要材料和工程设备一览表 （适用造价信息差额调整法）
工程名称：遂宁市安居区国家储备林项目（一期）-海龙村建设项目（基础设施部分）-常理镇劳务分包\常理镇-劳务1\德园森林管理中心2组【栈道】 |  |  |  |  | 标段：/
序号 | 名称、规格、型号 | 单位 | 数量 | 风险系数(%) | 基准单价(元) | 投标单价(元) | 发承包人确认单价(元) | 备注
1 | 柴油(机械) | L | 90.766 |  | 6.34
2 | 水 | m3 | 7.7 |  | 3.91
3 | 汽油(机械) | L | 1.46 |  | 6.74
4 | 商品混凝土 C20 | m3 | 5.338
5 | 其他材料费 | 元 | 546.477 |  | 1.00
6 | 商品混凝土 C30 | m3 | 19.004
7 | 镀锌铁丝 22# | kg | 8.365 |  | 3.00
8 | 焊条 (高强钢筋用) | kg | 11.984 |  | 5.40
9 | 二等锯材 | m3 | 1.731 |  | 1480.00
10 | 电焊丝 | kg | 88.595 |  | 4.15
11 | 焊条 综合 | kg | 53.958 |  | 4.15
12 | 加工铁件 | kg | 14.643 |  | 4.15
13 | 螺栓 综合 | kg | 3.527 |  | 4.15
14 | 防腐木 综合 | m3 | 10.148
15 | 不锈钢钉 | kg | 26.781 |  | 6.40
16 | 复合模板 | m2 | 22.504 |  | 28.66
17 | 摊销卡具和支撑钢材 | kg | 10.371 |  | 3.58
18 | 对拉螺栓 | kg | 4.335 |  | 4.15
19 | 对拉螺栓塑料管 | m | 26.851 |  | 1.10
20 | 无收缩细石商品混凝土 C40 | m3 | 0.171
21 | HRB400钢筋 φ8～10 | t | 0.508
22 | HRB400钢筋 φ12～14 | t | 0.384
23 | HRB400钢筋 φ20～22 | t | 1.077
24 | M24锚栓 | kg | 152 |  | 16.00
25 | 钢材 综合 | kg | 1025 |  | 4.00
26 | 成品矩管箱形钢柱 | t | 1.912
27 | 成品钢板H形钢梁 | t | 1.112
28 | 成品矩管钢梁 | t | 0.44
29 | 8厚钢托板 | t | 1.433
30 | 带帽螺栓 综合 | kg | 11.249 |  | 4.15

## E.3 单位工程招标控制价汇总表(表-04)【德园森林管~72
单位工程招标控制价汇总表
工程名称：遂宁市安居区国家储备林项目（一期）-海龙村建设项目（基础设施部分）-常理镇劳务分包\常理镇-劳务1\德园森林管理中心2组【安装工程】 |  | 标段：/
序号 | 汇总内容 | 金 额（元） | 其中:暂估价(元)
1 | 分部分项及单价措施项目 | 41290.49
| 管理用房A | 27236.67
| 管理用房B | 7186.43
| 管理用房C | 6867.39
单价措施项目
2 | 总价措施项目 |  | -
2.1 | 其中：安全文明施工费 |  | -
3 | 其他项目 |  | -
3.1 | 其中：暂列金额 |  | -
3.2 | 其中：专业工程暂估价 |  | -
3.3 | 其中：计日工 |  | -
3.4 | 其中：总承包服务费 |  | -
4 | 规费 | 1027.02 | -
5 | 创优质工程奖补偿奖励费 |  | -
6 | 税前不含税工程造价 | 42317.51 | -
6.1 | 其中：除税甲供材料（设备）费 |  | -
7 | 销项增值税额 | 1269.53 | -
8 | 附加税 |  | -
招标控制价/投标报价总价合计=税前不含税工程造价+销项增值税额+附加税 |  | 43587.04

## F.1.1 分部分项工程和单价措施项目清单与计价表(表-~73
分部分项工程和单价措施项目清单与计价表
工程名称：遂宁市安居区国家储备林项目（一期）-海龙村建设项目（基础设施部分）-常理镇劳务分包\常理镇-劳务1\德园森林管理中心2组【安装工程】 |  |  |  |  | 标段：/
序号 | 项目编码 | 项目名称 | 项目特征 | 计量 单位 | 工程 量 | 金额（元）
[6 empty] | 综合单价 | 合价 | 其 中
暂估价
管理用房A
给排水工程
1 | 031003001028 | 截止阀 DN32（井内） | 1.类型:截止阀 DN32 2.规格、压力等级:阀后压力不大于0.20MPa | 个 | 2 | 61.81 | 123.62
2 | 031003008014 | Y型过滤器 DN32 | 1.名称：Y型过滤器 DN32 2.连接形式：综合考虑 | 组 | 1 | 87.16 | 87.16
3 | 031003013014 | 水表 DN32 | 1.安装部位（室内外）:水表井内 2.型号、规格：DN32 3.连接形式:螺纹连接 | 个 | 1 | 78.35 | 78.35
4 | 031003001029 | 截止阀 DN32 | 1.类型:截止阀 DN32 2.规格、压力等级:详设计图纸 | 个 | 1 | 61.81 | 61.81
5 | 031003005015 | 自动排气阀 DN15 | 1.名称：自动排气阀 2.规格：DN15 | 个 | 1 | 35.73 | 35.73
6 | 031001006115 | PPR塑料给水管 DN32 | 1.安装部位:室内 2.输送介质:给水 3.材质:PP-R 4.型号、规格:DN32mm 5.连接方式:热熔连接 | m | 15.8 | 26.16 | 413.33
7 | 031001006116 | PPR塑料给水管 DN25 | 1.安装部位:室内 2.输送介质:给水 3.材质:PP-R 4.型号、规格:DN25mm 5.连接方式:热熔连接 | m | 4.62 | 21.92 | 101.27
8 | 031001006117 | PPR塑料给水管 DN20 | 1.安装部位:室内 2.输送介质:给水 3.材质:PP-R 4.型号、规格:DN20mm 5.连接方式:热熔连接 | m | 0.55 | 19.22 | 10.57
9 | 031001006118 | PPR塑料给水管 DN15(冷水） | 1.安装部位:室内 2.输送介质:给水 3.材质:PP-R 4.型号、规格:DN15mm 5.连接方式:热熔连接 | m | 36.34 | 18.34 | 666.48
10 | 031001006119 | PPR塑料给水管 DN15(热水） | 1.安装部位:室内 2.输送介质:给水(热水） 3.材质:PP-R 4.型号、规格:DN15mm 5.连接方式:热熔连接 | m | 25.39 | 18.96 | 481.39
11 | 031001006120 | PPR塑料给水管 DN20(热水） | 1.安装部位:室内 2.输送介质:给水(热水） 3.材质:PP-R 4.型号、规格:DN20mm 5.连接方式:热熔连接 | m | 6.08 | 20.16 | 122.57
12 | 031004006016 | 坐便器 | 1.材质：陶瓷 2.组装形式：坐便器进水阀配件、阀门、软管等成套附件安装 3.型号：综合 | 组 | 3 | 188.36 | 565.08
13 | 031004010012 | 淋浴器 | 1.材质：金属 2.组装方式：成套安装满足使用要求 | 套 | 3 | 286.23 | 858.69
14 | 031004003016 | 洗手盆(台式） | 1.材质：陶瓷 2.组装形式：洗脸盆排水附件、水嘴、阀门、软管等成套附件安装 3.型号： 综合 | 组 | 3 | 266.94 | 800.82
15 | 031006012011 | 电热水器 V=50L,N=3KW | 1.类型：电热水器 2.容积：50升 | 台 | 3 | 149.75 | 449.25
16 | 031004014023 | 地漏 DN50 | 1.材质：综合 2.型号、规格：地漏 DN50 | 个 | 3 | 23.75 | 71.25
17 | 031001006121 | U-PVC塑料排水管 DN100 | 1.安装部位:室内 2.输送介质:排水 3.材质:UPVC 4.型号、规格:DN100mm 5.连接方式：粘接连接 | m | 19.33 | 51.29 | 991.44
18 | 031001006122 | U-PVC塑料排水管 DN50 | 1.安装部位:室内 2.输送介质:排水 3.材质:UPVC 4.型号、规格:DN50mm 5.连接方式：粘接连接 | m | 11.21 | 23.67 | 265.34
19 | 031002003027 | 刚性套管 DN80 | 1.名称、类型：刚性套管 DN80 | 个 | 1 | 67.48 | 67.48
20 | 031002003028 | 刚性套管 DN150 | 1.名称、类型：刚性套管 DN150 | 个 | 2 | 143.66 | 287.32
21 | 040504008012 | 化粪池 化粪池G9-30SQF | 1.材质 2.型号、规格 | 座 | 1 | 12526.50 | 12526.50
22 | 030901013014 | 灭火器 | 1.形式:灭火器 | 具 | 2 | 63.55 | 127.10
|  | 分部小计 |  |  |  |  | 19192.55
电气工程
23 | 030411001058 | 电气配管 SC40 | 1.名称：电线管 2.材质：镀锌钢管 3.规格：SC40 4.敷设形式及部位：地埋敷设 | m | 10 | 14.08 | 140.80
24 | 030408001019 | 电力电缆 WDZB2-YJY-5X10mm2 | 1.型号：铜芯电缆 WDZB2-YJY 2.规格：5X10mm2 3.敷设方式：电缆敷设 | m | 10 | 6.08 | 60.80
25 | 030404017030 | 1#1AL1配电箱 5.0kW | 1.名称、型号：照明配电箱 2.规格：详系统图 3.离地1.5m | 台 | 1 | 208.39 | 208.39
26 | 030404017031 | 应急照明集中电源 1FP2 0.3kW | 1.名称、型号：应急照明集中电源 1FP2 2.规格：详系统图 3.离地1.5m | 台 | 1 | 112.71 | 112.71
27 | 030411001059 | 电气配管 JDG20 | 1.名称：电气配管 JDG20 2.材质：扣压式薄壁钢导管 3.规格：DN20mm 4.配置形式及部位： 砖、混凝土结构暗配 | m | 102.38 | 7.42 | 759.66
28 | 030411001060 | 电气配管 SC20 | 1.名称：电线管 2.材质：镀锌钢管 3.规格：SC20 4.敷设形式及部位：砖、混凝土结构暗配 | m | 35.44 | 7.73 | 273.95
29 | 030411004037 | 电气配线 WDZB2-BYJ-2.5mm2 | 1.配线形式：管内穿线 2.导线型号、材质、规格：WDZB2-BYJ-2.5mm2 3.敷设部位或线制：照明线路 | m | 121.38 | 1.21 | 146.87
30 | 030411004038 | 电气配线 WDZB2-BYJ-4mm2 | 1.配线形式：管内穿线 2.导线型号、材质、规格：WDZB2-BYJ-4mm2 3.敷设部位或线制：照明线路 | m | 194.92 | 0.84 | 163.73
31 | 030404036011 | 浴霸(带排气扇) | 1.名称：浴霸(带排气扇) 2.规格：800W. 220V 3.安装方式：吸顶2.5m以上 | 个 | 3 | 51.27 | 153.81
32 | 030412005016 | T8 LED单管荧光灯 | 1.名称：单管荧光灯 2.型号：T8 LED 3.规格：15W. 220V 4.安装形式：底边距地2.6m | 套 | 6 | 73.56 | 441.36
33 | 030412005017 | T8 LED双管荧光灯 | 1.名称：双管荧光灯 2.型号：T8 LED 3.规格：2X15W. 220V 4.安装形式：底边距地2.6m | 套 | 4 | 102.47 | 409.88
34 | 030404034037 | 双联单控开关 | 1.名称：双联单控开关 2.材质：综合 3.规格：250V, 10A 4.安装方式：距地1.3m | 只 | 4 | 19.69 | 78.76
35 | 030404034038 | 四联单控开关 | 1.名称：四联单控开关 2.材质：综合 3.规格：250V, 10A 4.安装方式：距地1.3m | 只 | 3 | 27.21 | 81.63
36 | 030404035026 | 单相3+2孔双联暗插座 | 1.名称：单相3+2孔双联暗插座 2.材质：综合 3.规格：250V, 10A安全型 4.安装方式：暗装距地0.3m | 套 | 7 | 19.73 | 138.11
37 | 030404035027 | 单相3+2孔双联暗插座(带防护罩) | 1.名称：单相3+2孔双联暗插座(带防护罩) 2.材质：综合 3.规格：250V, 10A安全型 4.安装方式：暗装距地0.3m | 套 | 3 | 19.73 | 59.19
38 | 030412003025 | 自带电源非集中控制型安全出口指示灯 | 1.名称:自带电源非集中控制型安全出口指示灯 2.型号:DC36V,1W,LED光源 3.安装部位:室内 4.安装高度:壁装，门上0.2m | 套 | 5 | 56.66 | 283.30
39 | 030412001036 | 自带电源非集中控制型应急照明灯具（吊装) | 1.名称:自带电源非集中控制型应急照明灯具（吊装) 2.型号:DC36V,5W,LED光源 3.安装部位:室内 4.安装高度:吊装距地2.6m | 套 | 2 | 77.87 | 155.74
40 | 030412001037 | 自带电源非集中控制型应急照明灯具（壁装) | 1.名称:自带电源非集中控制型应急照明灯具（壁装) 2.型号:DC36V,5W,LED光源 3.安装部位:室内 4.安装高度:吊装距地2.5m | 套 | 4 | 71.65 | 286.60
41 | 030411006037 | 接线盒 | 1.名称：接线盒 2.材质：综合 3.安装形式：按施工规范要求 | 个 | 24 | 6.58 | 157.92
42 | 030411006038 | 暗装开关（插座）底盒 | 1.名称：暗装开关（插座）盒 2.材质：综合 3.安装形式：开关、插座底盒 | 个 | 17 | 6.25 | 106.25
43 | 030409008037 | MEB等电位端子箱 | 1.名称:MEB等电位端子箱 | 台 | 1 | 86.34 | 86.34
44 | 030409008038 | SEB辅助等电位端子箱 | 1.名称:MEB等电位端子箱 | 台 | 3 | 34.91 | 104.73
45 | 030409008039 | 接地测试端子 | 1.名称:接地测试端子 | 台 | 2 | 45.12 | 90.24
46 | 030409002014 | 接地母线 | 1.名称：基础接地 2.优先利用地坪0.5米以下全部柱子基础内的钢筋网作为接地装置(连接做法同引下线),利用基础圈梁将接地装置围绕建筑形成环形。如四周无基础梁,在距室外地坪0.5米以下用≥Φ12不锈圆钢将四周各独立基础内主筋焊连起来。 | m | 67.5 | 4.97 | 335.48
47 | 030411004039 | 电气配线 WDZB2N-RYJS-2x2.5mm2 | 1.配线形式：管内穿线 2.导线型号、材质、规格：WDZB2-RYJS-2x2.5mm2 3.敷设部位或线制：应急线路 | m | 37.92 | 1.21 | 45.88
48 | 030502012011 | 网络插座 | 1.名称：网络插座 2.类别：综合考虑 3.安装方式：距地0.3M 5.底盒材质、规格：综合考虑 | 个 | 4 | 15.11 | 60.44
49 | 030411006039 | 接线盒 | 1.名称：接线盒 2.材质：综合 3.安装形式：按施工规范要求 | 个 | 5 | 6.58 | 32.90
50 | 030411001061 | 电气配管 SC20（弱电） | 1.名称：电线管 2.材质：镀锌钢管 3.规格：SC20 4.敷设形式及部位：砖、混凝土结构暗配 | m | 8.94 | 7.73 | 69.11
51 | 030411001062 | 电气配管 SC25（弱电） | 1.名称：电线管 2.材质：镀锌钢管 3.规格：SC25 4.敷设形式及部位：砖、混凝土结构暗配 | m | 23.88 | 10.18 | 243.10
52 | 030502006011 | 管内穿线 CAT.6 4Pair UTP | 1.名称：管内穿线 2.规格：CAT.6 4Pair UTP 3.敷设方式：详设计图纸 | m | 44.84 | 4.22 | 189.22
53 | 030414002014 | 送配电装置系统 ≤1kV交流供电 | 1.名称：送配电装置系统 ≤1kV交流供电 2.调试满足设计及规范要求 | 系统 | 1 | 335.49 | 335.49
54 | 030414011014 | 基础接地调试 | 1.名称： 基础接地调试 2.类别：调试满足设计及规范要求 | 系统 | 1 | 1090.48 | 1090.48
55 | 030409003014 | 避雷引下线 | 1.名称 2.材质 3.规格 4.安装部位 5.安装形式 6.断接卡子、箱材质、规格 | m | 10 | 11.61 | 116.10
56 | 030409006014 | 避雷针 | 1.名称 2.材质 3.规格 4.安装形式、高度 | 根 | 1 | 98.03 | 98.03
57 | 030409005014 | 避雷网 | 1.名称 2.材质 3.规格 4.安装形式 5.混凝土块标号 | m | 70.13 | 13.22 | 927.12
|  | 分部小计 |  |  |  |  | 8044.12
|  | 分部小计 |  |  |  |  | 27236.67
管理用房B
给排水工程
58 | 031003001030 | 截止阀 DN32（井内） | 1.类型:截止阀 DN32 2.规格、压力等级:阀后压力不大于0.20MPa | 个 | 2 | 61.81 | 123.62
59 | 031003008015 | Y型过滤器 DN32 | 1.名称：Y型过滤器 DN32 2.连接形式：综合考虑 | 组 | 1 | 87.16 | 87.16
60 | 031003013015 | 水表 DN32 | 1.安装部位（室内外）:水表井内 2.型号、规格：DN32 3.连接形式:螺纹连接 | 个 | 1 | 78.35 | 78.35
61 | 031003001031 | 截止阀 DN25 (入户) | 1.类型:截止阀 DN32 2.规格、压力等级:详设计图纸 | 个 | 1 | 49.43 | 49.43
62 | 031003005016 | 自动排气阀 DN15 | 1.名称：自动排气阀 2.规格：DN15 | 个 | 1 | 35.73 | 35.73
63 | 031001006123 | PPR塑料给水管 DN32 | 1.安装部位:室内 2.输送介质:给水 3.材质:PP-R 4.型号、规格:DN32mm 5.连接方式:热熔连接 | m | 4.8 | 26.16 | 125.57
64 | 031001006124 | PPR塑料给水管 DN25 | 1.安装部位:室内 2.输送介质:给水 3.材质:PP-R 4.型号、规格:DN25mm 5.连接方式:热熔连接 | m | 2.22 | 21.92 | 48.66
65 | 031001006125 | PPR塑料给水管 DN20 | 1.安装部位:室内 2.输送介质:给水 3.材质:PP-R 4.型号、规格:DN20mm 5.连接方式:热熔连接 | m | 1.31 | 19.22 | 25.18
66 | 031001006126 | PPR塑料给水管 DN15(冷水） | 1.安装部位:室内 2.输送介质:给水 3.材质:PP-R 4.型号、规格:DN15mm 5.连接方式:热熔连接 | m | 12.85 | 18.34 | 235.67
67 | 031001006127 | PPR塑料给水管 DN15(热水） | 1.安装部位:室内 2.输送介质:给水(热水） 3.材质:PP-R 4.型号、规格:DN15mm 5.连接方式:热熔连接 | m | 8.95 | 18.96 | 169.69
68 | 031001006128 | PPR塑料给水管 DN20(热水） | 1.安装部位:室内 2.输送介质:给水(热水） 3.材质:PP-R 4.型号、规格:DN20mm 5.连接方式:热熔连接 | m | 1.9 | 20.16 | 38.30
69 | 031004006017 | 坐便器 | 1.材质：陶瓷 2.组装形式：坐便器进水阀配件、阀门、软管等成套附件安装 3.型号：综合 | 组 | 1 | 188.36 | 188.36
70 | 031004010013 | 淋浴器 | 1.材质：金属 2.组装方式：成套安装满足使用要求 | 套 | 1 | 286.23 | 286.23
71 | 031004003017 | 洗手盆(台式） | 1.材质：陶瓷 2.组装形式：洗脸盆排水附件、水嘴、阀门、软管等成套附件安装 3.型号： 综合 | 组 | 1 | 266.94 | 266.94
72 | 031006012012 | 电热水器 V=50L,N=3KW | 1.类型：电热水器 2.容积：50升 | 台 | 1 | 149.75 | 149.75
73 | 031004014024 | 地漏 DN50 | 1.材质：综合 2.型号、规格：地漏 DN50 | 个 | 1 | 23.75 | 23.75
74 | 031001006129 | U-PVC塑料排水管 DN100 | 1.安装部位:室内 2.输送介质:排水 3.材质:UPVC 4.型号、规格:DN100mm 5.连接方式：粘接连接 | m | 6.09 | 51.29 | 312.36
75 | 031001006130 | U-PVC塑料排水管 DN50 | 1.安装部位:室内 2.输送介质:排水 3.材质:UPVC 4.型号、规格:DN50mm 5.连接方式：粘接连接 | m | 3.9 | 23.67 | 92.31
76 | 031002003029 | 刚性套管 DN80 | 1.名称、类型：刚性套管 DN80 | 个 | 1 | 67.48 | 67.48
77 | 031002003030 | 刚性套管 DN150 | 1.名称、类型：刚性套管 DN150 | 个 | 1 | 143.66 | 143.66
78 | 030901013015 | 灭火器 | 1.形式:灭火器 | 具 | 2 | 63.55 | 127.10
|  | 分部小计 |  |  |  |  | 2675.30
电气工程
79 | 030411001063 | 电气配管 SC32 | 1.名称：电线管 2.材质：镀锌钢管 3.规格：SC32 4.敷设形式及部位：地埋敷设 | m | 10 | 9.85 | 98.50
80 | 030408001020 | 电力电缆 WDZB2-YJY-5X6mm2 | 1.型号：铜芯电缆 WDZB2-YJY 2.规格：5X6mm2 3.敷设方式：电缆敷设 | m | 10 | 6.08 | 60.80
81 | 030404017032 | 1#1AL1配电箱 5.0kW | 1.名称、型号：照明配电箱 2.规格：详系统图 3.离地1.5m | 台 | 1 | 208.39 | 208.39
82 | 030404017033 | 应急照明集中电源 1FP1 0.3kW | 1.名称、型号：应急照明集中电源 1FP1 0.3kW 2.规格：详系统图 3.离地1.5m | 台 | 1 | 165.46 | 165.46
83 | 030411001064 | 电气配管 JDG20 | 1.名称：电气配管 JDG20 2.材质：扣压式薄壁钢导管 3.规格：DN20mm 4.配置形式及部位： 砖、混凝土结构暗配 | m | 35.92 | 7.42 | 266.53
84 | 030411001065 | 电气配管 SC20 | 1.名称：电线管 2.材质：镀锌钢管 3.规格：SC20 4.敷设形式及部位：砖、混凝土结构暗配 | m | 10.51 | 7.73 | 81.24
85 | 030411004040 | 电气配线 WDZB2-BYJ-2.5mm2 | 1.配线形式：管内穿线 2.导线型号、材质、规格：WDZB2-BYJ-2.5mm2 3.敷设部位或线制：照明线路 | m | 71.79 | 1.21 | 86.87
86 | 030411004041 | 电气配线 WDZB2-BYJ-4mm2 | 1.配线形式：管内穿线 2.导线型号、材质、规格：WDZB2-BYJ-4mm2 3.敷设部位或线制：照明线路 | m | 36.49 | 0.84 | 30.65
87 | 030404036012 | 浴霸(带排气扇) | 1.名称：浴霸(带排气扇) 2.规格：800W. 220V 3.安装方式：吸顶2.5m以上 | 个 | 1 | 51.27 | 51.27
88 | 030412005018 | T8 LED双管荧光灯 | 1.名称：双管荧光灯 2.型号：T8 LED 3.规格：2X15W. 220V 4.安装形式：底边距地2.6m | 套 | 3 | 102.47 | 307.41
89 | 030404034039 | 双联单控开关 | 1.名称：双联单控开关 2.材质：综合 3.规格：250V, 10A 4.安装方式：距地1.3m | 只 | 1 | 19.69 | 19.69
90 | 030404034040 | 四联单控开关 | 1.名称：四联单控开关 2.材质：综合 3.规格：250V, 10A 4.安装方式：距地1.3m | 只 | 1 | 27.21 | 27.21
91 | 030404035028 | 单相3+2孔双联暗插座 | 1.名称：单相3+2孔双联暗插座 2.材质：综合 3.规格：250V, 10A安全型 4.安装方式：暗装距地0.3m | 套 | 4 | 19.73 | 78.92
92 | 030404035029 | 单相3+2孔双联暗插座(带防护罩) | 1.名称：单相3+2孔双联暗插座(带防护罩) 2.材质：综合 3.规格：250V, 10A安全型 4.安装方式：暗装距地0.3m | 套 | 1 | 19.73 | 19.73
93 | 030412003026 | 自带电源非集中控制型安全出口指示灯 | 1.名称:自带电源非集中控制型安全出口指示灯 2.型号:DC36V,1W,LED光源 3.安装部位:室内 4.安装高度:壁装，门上0.2m | 套 | 2 | 56.66 | 113.32
94 | 030412001038 | 自带电源非集中控制型应急照明灯具（吊装) | 1.名称:自带电源非集中控制型应急照明灯具（吊装) 2.型号:DC36V,5W,LED光源 3.安装部位:室内 4.安装高度:吊装距地2.6m | 套 | 1 | 77.87 | 77.87
95 | 030412001039 | 自带电源非集中控制型应急照明灯具（壁装) | 1.名称:自带电源非集中控制型应急照明灯具（壁装) 2.型号:DC36V,5W,LED光源 3.安装部位:室内 4.安装高度:吊装距地2.5m | 套 | 2 | 71.65 | 143.30
96 | 030411006040 | 接线盒 | 1.名称：接线盒 2.材质：综合 3.安装形式：按施工规范要求 | 个 | 9 | 6.58 | 59.22
97 | 030411006041 | 暗装开关（插座）底盒 | 1.名称：暗装开关（插座）盒 2.材质：综合 3.安装形式：开关、插座底盒 | 个 | 7 | 6.25 | 43.75
98 | 030409008040 | MEB等电位端子箱 | 1.名称:MEB等电位端子箱 | 台 | 1 | 86.34 | 86.34
99 | 030409008041 | SEB辅助等电位端子箱 | 1.名称:MEB等电位端子箱 | 台 | 1 | 34.91 | 34.91
100 | 030409008042 | 接地测试端子 | 1.名称:接地测试端子 | 台 | 2 | 45.12 | 90.24
101 | 030409002015 | 接地母线 | 1.名称：基础接地 2.优先利用地坪0.5米以下全部柱子基础内的钢筋网作为接地装置(连接做法同引下线),利用基础圈梁将接地装置围绕建筑形成环形。如四周无基础梁,在距室外地坪0.5米以下用≥Φ12不锈圆钢将四周各独立基础内主筋焊连起来。 | m | 20.8 | 4.97 | 103.38
102 | 030411004042 | 电气配线 WDZB2N-RYJS-2x2.5mm2 | 1.配线形式：管内穿线 2.导线型号、材质、规格：WDZB2-RYJS-2x2.5mm2 3.敷设部位或线制：应急线路 | m | 11.99 | 1.21 | 14.51
103 | 030502012012 | 网络插座 | 1.名称：网络插座 2.类别：综合考虑 3.安装方式：距地0.3M 5.底盒材质、规格：综合考虑 | 个 | 4 | 15.11 | 60.44
104 | 030411006042 | 接线盒 | 1.名称：接线盒 2.材质：综合 3.安装形式：按施工规范要求 | 个 | 5 | 6.58 | 32.90
105 | 030411001066 | 电气配管 SC20（弱电） | 1.名称：电线管 2.材质：镀锌钢管 3.规格：SC20 4.敷设形式及部位：砖、混凝土结构暗配 | m | 5.6 | 7.73 | 43.29
106 | 030411001067 | 电气配管 SC25（弱电） | 1.名称：电线管 2.材质：镀锌钢管 3.规格：SC25 4.敷设形式及部位：砖、混凝土结构暗配 | m | 11.77 | 10.18 | 119.82
107 | 030502006012 | 管内穿线 CAT.6 4Pair UTP | 1.名称：管内穿线 2.规格：CAT.6 4Pair UTP 3.敷设方式：详设计图纸 | m | 29.14 | 4.22 | 122.97
108 | 030414002015 | 送配电装置系统 ≤1kV交流供电 | 1.名称：送配电装置系统 ≤1kV交流供电 2.调试满足设计及规范要求 | 系统 | 1 | 335.49 | 335.49
109 | 030414011015 | 基础接地调试 | 1.名称： 基础接地调试 2.类别：调试满足设计及规范要求 | 系统 | 1 | 1090.48 | 1090.48
110 | 030409003015 | 避雷引下线 | 1.名称 2.材质 3.规格 4.安装部位 5.安装形式 6.断接卡子、箱材质、规格 | m | 10 | 11.61 | 116.10
111 | 030409006015 | 避雷针 | 1.名称 2.材质 3.规格 4.安装形式、高度 | 根 | 1 | 98.03 | 98.03
112 | 030409005015 | 避雷网 | 1.名称 2.材质 3.规格 4.安装形式 5.混凝土块标号 | m | 16.8 | 13.22 | 222.10
|  | 分部小计 |  |  |  |  | 4511.13
|  | 分部小计 |  |  |  |  | 7186.43
管理用房C
给排水工程
113 | 031003001032 | 截止阀 DN32（井内） | 1.类型:截止阀 DN32 2.规格、压力等级:阀后压力不大于0.20MPa | 个 | 2 | 61.81 | 123.62
114 | 031003008016 | Y型过滤器 DN32 | 1.名称：Y型过滤器 DN32 2.连接形式：综合考虑 | 组 | 1 | 87.16 | 87.16
115 | 031003013016 | 水表 DN32 | 1.安装部位（室内外）:水表井内 2.型号、规格：DN32 3.连接形式:螺纹连接 | 个 | 1 | 78.35 | 78.35
116 | 031003001033 | 截止阀 DN25 (入户) | 1.类型:截止阀 DN32 2.规格、压力等级:详设计图纸 | 个 | 1 | 49.43 | 49.43
117 | 031003005017 | 自动排气阀 DN15 | 1.名称：自动排气阀 2.规格：DN15 | 个 | 1 | 35.73 | 35.73
118 | 031001006131 | PPR塑料给水管 DN32 | 1.安装部位:室内 2.输送介质:给水 3.材质:PP-R 4.型号、规格:DN32mm 5.连接方式:热熔连接 | m | 4.8 | 26.16 | 125.57
119 | 031001006132 | PPR塑料给水管 DN25 | 1.安装部位:室内 2.输送介质:给水 3.材质:PP-R 4.型号、规格:DN25mm 5.连接方式:热熔连接 | m | 2.88 | 21.92 | 63.13
120 | 031001006133 | PPR塑料给水管 DN20 | 1.安装部位:室内 2.输送介质:给水 3.材质:PP-R 4.型号、规格:DN20mm 5.连接方式:热熔连接 | m | 1.46 | 19.22 | 28.06
121 | 031001006134 | PPR塑料给水管 DN15(冷水） | 1.安装部位:室内 2.输送介质:给水 3.材质:PP-R 4.型号、规格:DN15mm 5.连接方式:热熔连接 | m | 11.77 | 18.34 | 215.86
122 | 031001006135 | PPR塑料给水管 DN15(热水） | 1.安装部位:室内 2.输送介质:给水(热水） 3.材质:PP-R 4.型号、规格:DN15mm 5.连接方式:热熔连接 | m | 9.02 | 18.96 | 171.02
123 | 031001006136 | PPR塑料给水管 DN20(热水） | 1.安装部位:室内 2.输送介质:给水(热水） 3.材质:PP-R 4.型号、规格:DN20mm 5.连接方式:热熔连接 | m | 2.3 | 20.16 | 46.37
124 | 031004006018 | 坐便器 | 1.材质：陶瓷 2.组装形式：坐便器进水阀配件、阀门、软管等成套附件安装 3.型号：综合 | 组 | 1 | 188.36 | 188.36
125 | 031004010014 | 淋浴器 | 1.材质：金属 2.组装方式：成套安装满足使用要求 | 套 | 1 | 286.23 | 286.23
126 | 031004003018 | 洗手盆(台式） | 1.材质：陶瓷 2.组装形式：洗脸盆排水附件、水嘴、阀门、软管等成套附件安装 3.型号： 综合 | 组 | 1 | 266.94 | 266.94
127 | 031006012013 | 电热水器 V=50L,N=3KW | 1.类型：电热水器 2.容积：50升 | 台 | 1 | 149.75 | 149.75
128 | 031004014025 | 地漏 DN50 | 1.材质：综合 2.型号、规格：地漏 DN50 | 个 | 1 | 23.75 | 23.75
129 | 031001006137 | U-PVC塑料排水管 DN100 | 1.安装部位:室内 2.输送介质:排水 3.材质:UPVC 4.型号、规格:DN100mm 5.连接方式：粘接连接 | m | 5.37 | 51.29 | 275.43
130 | 031001006138 | U-PVC塑料排水管 DN50 | 1.安装部位:室内 2.输送介质:排水 3.材质:UPVC 4.型号、规格:DN50mm 5.连接方式：粘接连接 | m | 3.82 | 23.67 | 90.42
131 | 031002003031 | 刚性套管 DN80 | 1.名称、类型：刚性套管 DN80 | 个 | 1 | 67.48 | 67.48
132 | 031002003032 | 刚性套管 DN150 | 1.名称、类型：刚性套管 DN150 | 个 | 1 | 143.66 | 143.66
133 | 030901013016 | 灭火器 | 1.形式:灭火器 | 具 | 2 | 63.55 | 127.10
|  | 分部小计 |  |  |  |  | 2643.42
电气工程
134 | 030411001068 | 电气配管 SC32 | 1.名称：电线管 2.材质：镀锌钢管 3.规格：SC32 4.敷设形式及部位：地埋敷设 | m | 10 | 9.85 | 98.50
135 | 030408001021 | 电力电缆 WDZB2-YJY-5X6mm2 | 1.型号：铜芯电缆 WDZB2-YJY 2.规格：5X6mm2 3.敷设方式：电缆敷设 | m | 10 | 6.08 | 60.80
136 | 030404017034 | 1#1AL1配电箱 5.0kW | 1.名称、型号：照明配电箱 2.规格：详系统图 3.离地1.5m | 台 | 1 | 208.39 | 208.39
137 | 030404017035 | 应急照明集中电源 1FP1 0.3kW | 1.名称、型号：应急照明集中电源 1FP1 0.3kW 2.规格：详系统图 3.离地1.5m | 台 | 1 | 165.46 | 165.46
138 | 030411001069 | 电气配管 JDG20 | 1.名称：电气配管 JDG20 2.材质：扣压式薄壁钢导管 3.规格：DN20mm 4.配置形式及部位： 砖、混凝土结构暗配 | m | 24.3 | 7.42 | 180.31
139 | 030411001070 | 电气配管 SC20 | 1.名称：电线管 2.材质：镀锌钢管 3.规格：SC20 4.敷设形式及部位：砖、混凝土结构暗配 | m | 11.3 | 7.73 | 87.35
140 | 030411004043 | 电气配线 WDZB2-BYJ-2.5mm2 | 1.配线形式：管内穿线 2.导线型号、材质、规格：WDZB2-BYJ-2.5mm2 3.敷设部位或线制：照明线路 | m | 37.71 | 1.21 | 45.63
141 | 030411004044 | 电气配线 WDZB2-BYJ-4mm2 | 1.配线形式：管内穿线 2.导线型号、材质、规格：WDZB2-BYJ-4mm2 3.敷设部位或线制：照明线路 | m | 39.44 | 0.84 | 33.13
142 | 030404036013 | 浴霸(带排气扇) | 1.名称：浴霸(带排气扇) 2.规格：800W. 220V 3.安装方式：吸顶2.5m以上 | 个 | 1 | 51.27 | 51.27
143 | 030412005019 | T8 LED单管荧光灯 | 1.名称：单管荧光灯 2.型号：T8 LED 3.规格：15W. 220V 4.安装形式：底边距地2.6m | 套 | 1 | 73.56 | 73.56
144 | 030404034041 | 双联单控开关 | 1.名称：双联单控开关 2.材质：综合 3.规格：250V, 10A 4.安装方式：距地1.3m | 只 | 1 | 19.69 | 19.69
145 | 030404034042 | 四联单控开关 | 1.名称：四联单控开关 2.材质：综合 3.规格：250V, 10A 4.安装方式：距地1.3m | 只 | 1 | 27.21 | 27.21
146 | 030404035030 | 单相3+2孔双联暗插座 | 1.名称：单相3+2孔双联暗插座 2.材质：综合 3.规格：250V, 10A安全型 4.安装方式：暗装距地0.3m | 套 | 2 | 19.73 | 39.46
147 | 030404035031 | 单相3+2孔双联暗插座(带防护罩) | 1.名称：单相3+2孔双联暗插座(带防护罩) 2.材质：综合 3.规格：250V, 10A安全型 4.安装方式：暗装距地0.3m | 套 | 1 | 19.73 | 19.73
148 | 030412003027 | 自带电源非集中控制型安全出口指示灯 | 1.名称:自带电源非集中控制型安全出口指示灯 2.型号:DC36V,1W,LED光源 3.安装部位:室内 4.安装高度:壁装，门上0.2m | 套 | 2 | 56.66 | 113.32
149 | 030412001040 | 自带电源非集中控制型应急照明灯具（吊装) | 1.名称:自带电源非集中控制型应急照明灯具（吊装) 2.型号:DC36V,5W,LED光源 3.安装部位:室内 4.安装高度:吊装距地2.6m | 套 | 1 | 77.87 | 77.87
150 | 030412001041 | 自带电源非集中控制型应急照明灯具（壁装) | 1.名称:自带电源非集中控制型应急照明灯具（壁装) 2.型号:DC36V,5W,LED光源 3.安装部位:室内 4.安装高度:吊装距地2.5m | 套 | 2 | 71.65 | 143.30
151 | 030411006043 | 接线盒 | 1.名称：接线盒 2.材质：综合 3.安装形式：按施工规范要求 | 个 | 7 | 6.58 | 46.06
152 | 030411006044 | 暗装开关（插座）底盒 | 1.名称：暗装开关（插座）盒 2.材质：综合 3.安装形式：开关、插座底盒 | 个 | 5 | 6.25 | 31.25
153 | 030409008043 | MEB等电位端子箱 | 1.名称:MEB等电位端子箱 | 台 | 1 | 86.34 | 86.34
154 | 030409008044 | SEB辅助等电位端子箱 | 1.名称:MEB等电位端子箱 | 台 | 1 | 34.91 | 34.91
155 | 030409008045 | 接地测试端子 | 1.名称:接地测试端子 | 台 | 2 | 45.12 | 90.24
156 | 030409002016 | 基础接地 | 1.名称：基础接地 2.优先利用地坪0.5米以下全部柱子基础内的钢筋网作为接地装置(连接做法同引下线),利用基础圈梁将接地装置围绕建筑形成环形。如四周无基础梁,在距室外地坪0.5米以下用≥Φ12不锈圆钢将四周各独立基础内主筋焊连起来。 | m | 16.17 | 34.03 | 550.27
157 | 030411004045 | 电气配线 WDZB2N-RYJS-2x2.5mm2 | 1.配线形式：管内穿线 2.导线型号、材质、规格：WDZB2-RYJS-2x2.5mm2 3.敷设部位或线制：应急线路 | m | 11.79 | 1.21 | 14.27
158 | 030414002016 | 送配电装置系统 ≤1kV交流供电 | 1.名称：送配电装置系统 ≤1kV交流供电 2.调试满足设计及规范要求 | 系统 | 1 | 335.49 | 335.49
159 | 030414011016 | 基础接地调试 | 1.名称： 基础接地调试 2.类别：调试满足设计及规范要求 | 系统 | 1 | 1090.48 | 1090.48
160 | 030409003016 | 避雷引下线 | 1.名称 2.材质 3.规格 4.安装部位 5.安装形式 6.断接卡子、箱材质、规格 | m | 10 | 11.61 | 116.10
161 | 030409006016 | 避雷针 | 1.名称 2.材质 3.规格 4.安装形式、高度 | 根 | 1 | 98.03 | 98.03
162 | 030409005016 | 避雷网 | 1.名称 2.材质 3.规格 4.安装形式 5.混凝土块标号 | m | 21.6 | 13.22 | 285.55
|  | 分部小计 |  |  |  |  | 4223.97
|  | 分部小计 |  |  |  |  | 6867.39
单价措施项目清单
163 | 031301017012 | 脚手架搭拆 |  | 项 | 1
分部小计
合 计 | [6 empty] | 41290.49

## F.4 总价措施项目清单计价表(表-11)【德园森林管理~74
总价措施项目清单计价表
工程名称：遂宁市安居区国家储备林项目（一期）-海龙村建设项目（基础设施部分）-常理镇劳务分包\常理镇-劳务1\德园森林管理中心2组【安装工程】 |  |  |  | 标段：/
序 号 | 项目编码 | 项目名称 | 计算基础 | 费率 （%） | 金额 （元） | 调整费率 (%) | 调整后 金额(元) | 备注
1 | 031302001012 | 安全文明施工费
1.1 | ① | 环境保护费 | 不含总价措施税前工程造价 | 0
1.2 | ② | 文明施工费 | 不含总价措施税前工程造价
1.3 | ③ | 安全施工费 | 不含总价措施税前工程造价 | 0
1.4 | ④ | 临时设施费 | 不含总价措施税前工程造价 | 0
2 | 031302002012 | 夜间施工增加费
3 | 031302003012 | 非夜间施工增加
4 | 031302004012 | 二次搬运费
5 | 031302005012 | 冬雨季施工增加费
6 | 031302006012 | 已完工程及设备保护费
7 | 031302008012 | 工程定位复测费
合 计 | [5 empty] | - | - | -

## G.1 其他项目清单计价汇总表(表-12)【德园森林管理~75
其他项目清单与计价汇总表
工程名称：遂宁市安居区国家储备林项目（一期）-海龙村建设项目（基础设施部分）-常理镇劳务分包\常理镇-劳务1\德园森林管理中心2组【安装工程】 |  | 标段：/
序号 | 项 目 名 称 | 金额（元） | 结算金额(元) | 备注
1 | 暂列金额
2 | 暂估价
2.1 | 材料(工程设备)暂估价/结算价 | -
2.2 | 专业工程暂估价/结算价
3 | 计日工
4 | 总承包服务费
合 计 |  |  |  | -

## G.2 暂列金额明细表(表-12-1)【德园森林管理中心~76
暂列金额明细表
工程名称：遂宁市安居区国家储备林项目（一期）-海龙村建设项目（基础设施部分）-常理镇劳务分包\常理镇-劳务1\德园森林管理中心2组【安装工程】 |  | 标段：/
序号 | 项目名称 | 计量单位 | 暂定金额(元) | 备注
1 | 暂列金额 | 项
合 计 |  |  |  | -

## G.4 专业工程暂估价表(表-12-3)【德园森林管理中~77
专业工程暂估价及结算价表
工程名称：遂宁市安居区国家储备林项目（一期）-海龙村建设项目（基础设施部分）-常理镇劳务分包\常理镇-劳务1\德园森林管理中心2组【安装工程】 |  |  | 标段：/
序号 | 工程名称 | 工程内容 | 暂估金额(元) | 结算金额(元) | 差额±(元) | 备注
2.2.1 | 弱电箱及前端设备
合 计 |  |  |  | - | - | -

## L.2 承包人提供主要材料和工程设备一览表(表-21)【~78
承包人提供主要材料和工程设备一览表 （适用造价信息差额调整法）
工程名称：遂宁市安居区国家储备林项目（一期）-海龙村建设项目（基础设施部分）-常理镇劳务分包\常理镇-劳务1\德园森林管理中心2组【安装工程】 |  |  |  |  | 标段：/
序号 | 名称、规格、型号 | 单位 | 数量 | 风险系数(%) | 基准单价(元) | 投标单价(元) | 发承包人确认单价(元) | 备注
1 | 截止阀 DN32 | 个 | 7.07 |  | 30.00
2 | Y型过滤器 DN32 | 个 | 3.03 |  | 58.73
3 | 水表 DN32 | 个 | 3 |  | 42.82
4 | 自动排气阀 DN15 | 个 | 3 |  | 15.00
5 | PPR塑料给水管 DN32 | m | 25.807 |  | 6.57
6 | 室内塑料给水管热熔管件 DN32 | 个 | 27.458 |  | 3.26
7 | PPR塑料给水管 DN25 | m | 9.876 |  | 4.02
8 | 室内塑料给水管热熔管件 DN25 | 个 | 11.908 |  | 2.23
9 | PPR塑料给水管 DN20 | m | 3.373 |  | 2.94
10 | 室内塑料给水管热熔管件 DN20 | 个 | 20.672 |  | 1.68
11 | PPR塑料给水管 DN15 | m | 61.935 |  | 2.79
12 | 室内塑料给水管热熔管件 DN15 | 个 | 158.566 |  | 1.12
13 | PPR塑料给水管 DN15(热水） | m | 44.053 |  | 3.49
14 | PPR塑料给水管 DN20(热水） | m | 10.444 |  | 4.00
15 | 连体坐便器 | 个 | 5.05
16 | 连体坐便器进水阀配件 | 套 | 5.05 |  | 45.00
17 | 座便器桶盖 | 套 | 5.05 |  | 50.00
18 | 角型阀(带铜活) DN15 | 个 | 15.15 |  | 14.69
19 | 金属软管 D15 | 根 | 15.15 |  | 1.70
20 | 双管成品淋浴器（含固定件） | 套 | 5 |  | 298.00
21 | 洗脸盆 | 个 | 5.05 |  | 120.00
22 | 洗脸盆排水附件 | 套 | 5.05 |  | 45.00
23 | 混合冷热水龙头 | 个 | 5.05 |  | 16.00
24 | 电热水器 V=50L,N=3KW | 台 | 5
25 | 地漏 DN50 | 个 | 5.05 |  | 2.80
26 | U-PVC塑料排水管 DN100 | m | 29.252 |  | 17.50
27 | 室内塑料排水管粘接管件 DN100 | 个 | 35.593 |  | 10.00
28 | U-PVC塑料排水管 DN50 | m | 19.158 |  | 5.50
29 | 室内塑料排水管粘接管件 DN50 | 个 | 13.062 |  | 1.80
30 | 灭火器 | 个 | 6 |  | 65.00
31 | 应急照明集中电源 1FP1 0.3kW | 台 | 2
32 | JDG管 DN20 | m | 167.478 |  | 2.21
33 | 镀锌钢管 DN20 | m | 73.943
34 | 电气配线 WDZB2-BYJ-2.5mm2 | m | 267.821
35 | 电气配线 WDZB2-BYJ-4mm2 | m | 297.935
36 | 浴霸(带排气扇) | 套 | 5
37 | 双联单控开关 | 只 | 6.12 |  | 11.90
38 | 四联单控开关 | 只 | 5.1 |  | 17.20
39 | T8 LED双管荧光灯 | 套 | 7.07 |  | 55.00
40 | 单相3+2孔双联暗插座 | 套 | 13.26 |  | 9.90
41 | 单相3+2孔双联暗插座(带防护罩) | 套 | 5.1 |  | 9.90
42 | 自带电源非集中控制型安全出口指示灯 | 套 | 9.09 |  | 33.00
43 | 自带电源非集中控制型应急照明灯具（吊装) | 套 | 4.04 |  | 50.00
44 | 自带电源非集中控制型应急照明灯具（壁装) | 套 | 8.08 |  | 50.00
45 | 接线盒 | 个 | 51 |  | 1.44
46 | 暗装开关（插座）底盒 | 个 | 29.58 |  | 1.30
47 | MEB等电位端子箱 | 个 | 3.015 |  | 85.00
48 | SEB辅助等电位端子箱 | 个 | 5.025 |  | 26.42
49 | 接地测试端子 | 个 | 6.03 |  | 38.05
50 | 电气配线 WDZB2N-RYJS-2x2.5mm2 | m | 71.571
51 | 网络插座 | 个 | 8.08 |  | 12.14
52 | 镀锌钢管 DN25 | m | 36.719
53 | CAT.6 4Pair UTP | m | 77.679 |  | 2.50
54 | 型钢 | kg | 1.5
55 | 圆钢 | kg | 14.94 |  | 4.00
56 | 避雷针 | 根 | 3 |  | 25.00
57 | 镀锌圆钢 φ16 | m | 113.957
58 | 镀锌钢管 DN32 | m | 20.6
59 | 电力电缆 WDZB2-YJY-5X6mm2 | m | 20.2
60 | 1#1AL1配电箱 5.0kW | 台 | 3
61 | T8 LED单管荧光灯 | 套 | 7.07 |  | 28.00
62 | 截止阀 DN25 | 个 | 2.02 |  | 25.00
63 | 焊接钢管 DN125 | m | 0.954 |  | 64.22
64 | 无缝钢管 D219×6 | m | 1.272 |  | 140.57
65 | 商品混凝土 C15 | m3 | 2.444
66 | 水 | m3 | 10.6 |  | 3.91
67 | 其他材料费 | 元 | 188.649 |  | 1.00
68 | 商品混凝土 C25 | m3 | 21.779
69 | 预制混凝土井筒 φ800 | m | 2.57
70 | 遇水膨胀止水带 30×20 | m | 8.149 |  | 16.60
71 | 干混砌筑砂浆 M7.5 | t | 0.027
72 | 柴油(机械) | L | 6.943 |  | 6.34
73 | 电力球磨铸铁井盖井座 φ800 | 套 | 2
74 | 钢筋 φ12～16 | t | 3.374
75 | 焊条 综合 | kg | 48.367 |  | 4.15
76 | 镀锌铁丝 22# | kg | 9.441 |  | 3.00
77 | 钢筋 综合 | t | 0.175
78 | 型钢 综合 | kg | 584.64
79 | 湿拌抹灰砂浆 | m3 | 0.991
80 | 管罩 | 个 | 2.424 |  | 21.00
81 | 塑料排水管 | m | 11.916 |  | 20.00
82 | 塑料排水管热熔直接 | 个 | 3.096 |  | 4.20
83 | 锯材 综合 | m3 | 0.543 |  | 1480.00
84 | 复合模板 | m2 | 26.807 |  | 28.66
85 | 摊销卡具和支撑钢材 | kg | 2.39 |  | 3.58
86 | 镀锌钢管 DN40 | m | 10.3
87 | 电力电缆 WDZB2-YJY-5X10mm2 | m | 10.1
88 | 应急照明集中电源 1FP2 0.3kW | 台 | 1
89 | 镀锌圆钢 Φ12 | m | 16.979
90 | 干混砌筑砂浆 M5 | t | 0.122

## E.3 单位工程招标控制价汇总表(表-04)【德园森林管~79
单位工程招标控制价汇总表
工程名称：遂宁市安居区国家储备林项目（一期）-海龙村建设项目（基础设施部分）-常理镇劳务分包\常理镇-劳务1\德园森林管理中心3组【管理用房3组A】 |  | 标段：/
序号 | 汇总内容 | 金 额（元） | 其中:暂估价(元)
1 | 分部分项及单价措施项目 | 158734.64
| 土石方工程 | 145.07
| 砌筑工程 | 6785.83
| 桩基工程 | 41125.65
| 混凝土及钢筋混凝土工程 | 21876.50
| 门窗工程 | 3527.96
| 屋面及防水工程 | 18060.64
| 保温、隔热、防腐工程 | 7227.66
| 楼地面装饰工程 | 7140.88
| 墙、柱面装饰与隔断、幕墙工程 | 15971.52
| 天棚工程 | 1120.74
| 油漆、涂料、裱糊工程 | 6247.09
| 其他装饰工程 | 926.49
| 单价措施项目 | 28578.61
2 | 总价措施项目 |  | -
2.1 | 其中：安全文明施工费 |  | -
3 | 其他项目 |  | -
3.1 | 其中：暂列金额 |  | -
3.2 | 其中：专业工程暂估价 |  | -
3.3 | 其中：计日工 |  | -
3.4 | 其中：总承包服务费 |  | -
4 | 规费 | 4710.32 | -
5 | 创优质工程奖补偿奖励费 |  | -
6 | 税前不含税工程造价 | 163444.96 | -
6.1 | 其中：除税甲供材料（设备）费 |  | -
7 | 销项增值税额 | 4903.35 | -
8 | 附加税 |  | -
招标控制价/投标报价总价合计=税前不含税工程造价+销项增值税额+附加税 |  | 168348.31

## F.1.1 分部分项工程和单价措施项目清单与计价表(表-~80
分部分项工程和单价措施项目清单与计价表
工程名称：遂宁市安居区国家储备林项目（一期）-海龙村建设项目（基础设施部分）-常理镇劳务分包\常理镇-劳务1\德园森林管理中心3组【管理用房3组A】 |  |  |  |  | 标段：/
序号 | 项目编码 | 项目名称 | 项目特征 | 计量 单位 | 工程 量 | 金额（元）
[6 empty] | 综合单价 | 合价 | 其 中
暂估价
土石方工程
1 | 010101001017 | 平整场地 | 1.土壤类别：综合 2.开挖方式：人机综合 3.开挖深度：厚度≤±30cm 的挖、填、运、找平 4.场内运距、堆场：投标人综合考虑 5.其他：满足当地政府对安全文明施工、建筑碴土清运管理等相关规定要求 | m2 | 102.88 | 1.20 | 123.46
2 | 010101003013 | 挖基坑槽土方 | 1.土壤类别:综合考虑 2.挖土深度:详设计 3.开挖方式:人工、机械等综合 4.其他：具体工作内容及要求应按设计图纸、招标文件相关规定、施工规范及技术要求等综合考虑 | m3 | 1 | 11.44 | 11.44
3 | 010103002037 | 余方弃置（土方） 基本运距1KM | 1.运输品种：土方综合； 2.基本运距：1KM； 3.装、运、卸、推方式：综合考虑； 4.土方消纳费投标人综合考虑投标报价； 5.具体应满足施工设计图、施工技术规范及质量验收规范要求； | m3 | 1 | 2.30 | 2.30
4 | 010103002038 | 余方弃置 增运运距1KM | 1.运输品种：土方综合； 2.增运运距：1KM； 3.装、运、卸、推方式：综合考虑； 4.土方消纳费投标人综合考虑投标报价； 5.具体应满足施工设计图、施工技术规范及质量验收规范要求； | m3 | 1 | 1.42 | 1.42
5 | 010103001017 | 回填方 | 1.回填类型：满足设计要求 2.密实度要求：符合设计及规范要求，夯填 3.运距：投标人自行考虑 4.具体工作内容及要求应按设计图纸、招标文件相关规定、施工规范及技术要求等综合考虑 | m3 | 1 | 6.45 | 6.45
|  | 分部小计 |  |  |  |  | 145.07
砌筑工程
6 | 010401004017 | 页岩多孔砖墙 | 1.砖品种、强度等级：页岩多孔砖墙 2.墙体类型：综合 3.砂浆强度等级、配合比：M7.5干混砌筑砂浆 4.按图集及规范要求墙脚、墙顶、门窗洞口四周等部位需配砌的页岩实心砖包含于综合单价内 | m3 | 35.02 | 193.77 | 6785.83
|  | 分部小计 |  |  |  |  | 6785.83
桩基工程
7 | 010301004008 | 截（凿）桩头 | 1.桩类型：旋挖钻孔桩 2.桩头截面、高度：桩径800mm 3.混凝土强度等级：C30 4.有无钢筋：有筋 5.残渣运距：3km | m3 | 3.01 | 216.25 | 650.91
8 | 010302001016 | 泥浆护壁成孔灌注桩 钢护筒埋设 | 1.钢护筒埋设，含试桩 2.其他：满足设计及规范要求 | t | 1 | 298.81 | 298.81
9 | 010302003009 | 旋挖钻机钻孔(干作业) 一、二类土(桩径) ≤800mm | 1.地层情况：素填土、粉质粘土 2.桩截面：桩径800mm 3.成孔方法：旋挖钻孔 | m3 | 60.29 | 233.85 | 14098.82
10 | 010302003010 | 旋挖钻机钻孔(干作业) 极软岩(桩径) ≤800mm | 1.地层情况：中风化岩层 2.桩截面：桩径800mm 3.成孔方法：旋挖钻孔 | m3 | 21.1 | 281.85 | 5947.04
11 | 010302003011 | C30商品混凝土灌注桩 | 1.桩截面：桩径800mm 2.成孔方法：旋挖钻机钻孔 3.混凝土强度等级：C30商品混凝土 | m3 | 81.39 | 54.37 | 4425.17
12 | 010302003012 | 声测管 | 1.声测管材料、规格 ：详施工设计； 2.其它满足设计、施工及验收规范要求； | m | 135 | 22.18 | 2994.30
13 | 010301004009 | 灌注桩钢筋笼吊装 | 1.桩类型 :灌注桩 2.桩头截面、高度 ：详设计 3.混凝土强度等级 ：详设计 4.有钢筋 | t | 7.098 | 272.50 | 1934.21
14 | 010515001094 | 现浇构件钢筋 HRB400直径φ12～16 | 1.钢筋种类：螺纹钢HRB400 2.钢筋规格：φ12～16 3.连接方式:综合各类绑扎、机械及焊接接头等，费用包含在综合单价中 4.二次结构锚固及连接方式综合考虑，费用包含在综合单价中 5.钢筋连接方式投标人自行考虑，综合报价 6.钢筋抗震等级（带E，不带E）综合考虑 | t | 1.862 | 1462.69 | 2723.53
15 | 010515001095 | 现浇构件钢筋 HRB400直径＞φ16 | 1.钢筋种类：螺纹钢HRB400 2.钢筋规格：＞φ16 3.连接方式:综合各类绑扎、机械及焊接接头等，费用包含在综合单价中 4.二次结构锚固及连接方式综合考虑，费用包含在综合单价中 5.钢筋连接方式投标人自行考虑，综合报价 6.钢筋抗震等级（带E，不带E）综合考虑 | t | 5.236 | 1537.98 | 8052.86
|  | 分部小计 |  |  |  |  | 41125.65
混凝土及钢筋混凝土工程
16 | 010502001018 | 矩形柱 C30 | 1.混凝土种类 ：商品混凝土 2.混凝土强度等级：C30 3.商品砼的外加剂费用、切缝、运输、泵送费（含电费、油费、水费等）、安装管线槽留设费等费用含在综合单价内，结算时不因配合比、运输泵送方式不同、石料种类及粒径不同而调整单价 4.具体工作内容及要求应按设计图纸、招标文件相关规定、施工规范及技术要求等综合考虑 | m3 | 8.27 | 57.50 | 475.53
17 | 010502002017 | 构造柱 C25 | 1.混凝土种类 ：商品混凝土 2.混凝土强度等级：C25 3.商品砼的外加剂费用、切缝、运输、泵送费（含电费、油费、水费等）、安装管线槽留设费等费用含在综合单价内，结算时不因配合比、运输泵送方式不同、石料种类及粒径不同而调整单价 4.具体工作内容及要求应按设计图纸、招标文件相关规定、施工规范及技术要求等综合考虑 | m3 | 2.4 | 82.01 | 196.82
18 | 010503002015 | 矩形梁 C30 | 1.混凝土种类 ：商品混凝土 2.混凝土强度等级：C30 3.商品砼的外加剂费用、切缝、运输、泵送费（含电费、油费、水费等）、安装管线槽留设费等费用含在综合单价内，结算时不因配合比、运输泵送方式不同、石料种类及粒径不同而调整单价 4.具体工作内容及要求应按设计图纸、招标文件相关规定、施工规范及技术要求等综合考虑 | m3 | 9.63 | 45.40 | 437.20
19 | 010503005017 | 过梁 C25 | 1.混凝土种类 ：商品混凝土 2.混凝土强度等级：C25 3.商品砼的外加剂费用、切缝、运输、泵送费（含电费、油费、水费等）、安装管线槽留设费等费用含在综合单价内，结算时不因配合比、运输泵送方式不同、石料种类及粒径不同而调整单价 4.具体工作内容及要求应按设计图纸、招标文件相关规定、施工规范及技术要求等综合考虑 | m3 | 0.82 | 79.06 | 64.83
20 | 010505001022 | 坡屋面板 C30 | 1.混凝土种类 ：商品混凝土 2.混凝土强度等级：C30 3.商品砼的外加剂费用、切缝、运输、泵送费（含电费、油费、水费等）、安装管线槽留设费等费用含在综合单价内，结算时不因配合比、运输泵送方式不同、石料种类及粒径不同而调整单价 4.具体工作内容及要求应按设计图纸、招标文件相关规定、施工规范及技术要求等综合考虑 | m3 | 28.45 | 46.79 | 1331.18
21 | 010507001016 | 散水 | 1.垫层材料种类、厚度 :150厚粒径5-32卵石灌M2.5混合砂浆垫层 2.面层厚度 ：60厚C15混泥土提桨抹面 3.变形缝填塞材料种类：15宽1：1油膏嵌缝 | m2 | 34.62 | 13.13 | 454.56
22 | 010507003009 | 暗沟 | 1.垫层材料种类、厚度 ：100厚C10混凝土 2.混凝土种类 ：商品混凝土 3.M5水泥砂浆砌筑 4.20厚1：3水泥砂浆粉光 5.落水篦子上盖土工布 | m | 85.66 | 31.01 | 2656.32
23 | 010515001096 | 现浇构件钢筋 砌体加筋 | 1.钢筋种类、规格：HRB300 φ6 2.布置要求：填充墙应沿钢筋混凝土墙或柱(构造柱)全高每隔500设HRB400 φ6钢筋,拉筋埋入墙内的长度,抗震设防烈度6、7度时钢筋锚入砌体的长度为700且不小于墙长的1/5,8、9度时应全长贯通。 | t | 0.2 | 1290.41 | 258.08
24 | 010515001097 | 现浇构件钢筋 HPB300直径≤φ10 | 1.钢筋种类：螺纹钢HPB300 2.钢筋规格：Φ10（含）以内 3.连接方式:综合各类绑扎、机械及焊接接头等，费用包含在综合单价中 4.二次结构锚固及连接方式综合考虑，费用包含在综合单价中 5.钢筋连接方式投标人自行考虑，综合报价 6.钢筋抗震等级（带E，不带E）综合考虑 | t | 0.039 | 1290.41 | 50.33
25 | 010515001098 | 现浇构件钢筋 HPB300直径φ12～16 | 1.钢筋种类：螺纹钢HPB300 2.钢筋规格：φ12～16 3.连接方式:综合各类绑扎、机械及焊接接头等，费用包含在综合单价中 4.二次结构锚固及连接方式综合考虑，费用包含在综合单价中 5.钢筋连接方式投标人自行考虑，综合报价 6.钢筋抗震等级（带E，不带E）综合考虑 | t | 0.02 | 1343.83 | 26.88
26 | 010515001099 | 现浇构件钢筋 HRB400直径≤φ10 | 1.钢筋种类：螺纹钢HRB400 2.钢筋规格：Φ10（含）以内 3.连接方式:综合各类绑扎、机械及焊接接头等，费用包含在综合单价中 4.二次结构锚固及连接方式综合考虑，费用包含在综合单价中 5.钢筋连接方式投标人自行考虑，综合报价 6.钢筋抗震等级（带E，不带E）综合考虑 | t | 2.334 | 1410.04 | 3291.03
27 | 010515001100 | 现浇构件钢筋 HRB400直径φ12～16 | 1.钢筋种类：螺纹钢HRB400 2.钢筋规格：φ12～16 3.连接方式:综合各类绑扎、机械及焊接接头等，费用包含在综合单价中 4.二次结构锚固及连接方式综合考虑，费用包含在综合单价中 5.钢筋连接方式投标人自行考虑，综合报价 6.钢筋抗震等级（带E，不带E）综合考虑 | t | 2.25 | 1462.69 | 3291.05
28 | 010515001101 | 现浇构件钢筋 HRB400直径＞φ16 | 1.钢筋种类：螺纹钢HRB400 2.钢筋规格：＞φ16 3.连接方式:综合各类绑扎、机械及焊接接头等，费用包含在综合单价中 4.二次结构锚固及连接方式综合考虑，费用包含在综合单价中 5.钢筋连接方式投标人自行考虑，综合报价 6.钢筋抗震等级（带E，不带E）综合考虑 | t | 4.454 | 1537.98 | 6850.16
29 | 010515002009 | 支撑钢筋（铁马） | 1.钢筋种类：螺纹钢HPB300 2.钢筋规格：Φ10（含）以内 3.连接方式:综合各类绑扎、机械及焊接接头等，费用包含在综合单价中 4.二次结构锚固及连接方式综合考虑，费用包含在综合单价中 5.钢筋连接方式投标人自行考虑，综合报价 6.钢筋抗震等级（带E，不带E）综合考虑 | t | 0.049 | 829.14 | 40.63
30 | 010607005017 | 砌块墙钢丝网加固 | 1.部位:钢筋混凝土和砌体材料的交接处加300mm宽,厚0.8mm的9X25孔镀锌铁丝网。 2.其它:满足设计及规范要求 | m2 | 214.14 | 11.45 | 2451.90
|  | 分部小计 |  |  |  |  | 21876.50
门窗工程
31 | 010802001021 | 断桥铝合金平开门 | 1.门类型:断桥铝合金平开门 2.洞口尺寸、材质、规格、颜色:详设计 3.闭门器、顺序器、门锁、合页、信号控制关闭和反馈装置等五金及配件综合考虑 4.含安装、运输（场内外） 5.防火等级满足设计及相关规范要求 6.具体工作内容及要求应按设计图纸、招标文件相关规定、施工规范及技术要求等综合考虑 | m2 | 32.12 | 57.66 | 1852.04
32 | 010802001022 | 断桥铝合金推拉门 | 1.门类型:断桥铝合金平开门 2.洞口尺寸、材质、规格、颜色:详设计 3.闭门器、顺序器、门锁、合页、信号控制关闭和反馈装置等五金及配件综合考虑 4.含安装、运输（场内外） 5.防火等级满足设计及相关规范要求 6.具体工作内容及要求应按设计图纸、招标文件相关规定、施工规范及技术要求等综合考虑 | m2 | 9.9 | 54.53 | 539.85
33 | 010801001007 | 木质门 | 1.门类型:木质门 2.洞口尺寸、材质、规格、颜色:详设计 3.闭门器、顺序器、门锁、合页、信号控制关闭和反馈装置等五金及配件综合考虑 4.含安装、运输（场内外） 5.防火等级满足设计及相关规范要求 6.具体工作内容及要求应按设计图纸、招标文件相关规定、施工规范及技术要求等综合考虑 | m2 | 5.94 | 45.79 | 271.99
34 | 010807001023 | 断桥铝合金窗6中透光Low-E+9A+6透明 固定窗 | 1.窗类型：普通窗 2.窗洞尺寸：综合，详设计 3.材料种类：断桥彩铝 4.玻璃品种、厚度：6中透光Low-E+9A+6透明 5.五金材料：滑轮滑轨、卡锁 | m2 | 4.74 | 35.13 | 166.52
35 | 010807001024 | 断桥铝合金窗6中透光Low-E+9A+6透明 平开窗 | 1.窗类型：普通窗 2.窗洞尺寸：综合，详设计 3.材料种类：断桥彩铝 4.玻璃品种、厚度：6中透光Low-E+9A+6透明 5.五金材料：滑轮滑轨、卡锁 | m2 | 5.92 | 57.98 | 343.24
36 | 010808007007 | 米黄色木窗框 | 1.米黄色木窗框 2.防火等级满足设计及相关规范要求 3.具体工作内容及要求应按设计图纸、招标文件相关规定、施工规范及技术要求等综合考虑 | m | 22.64 | 15.65 | 354.32
|  | 分部小计 |  |  |  |  | 3527.96
屋面及防水工程
37 | 010902001022 | 装饰仿真茅草屋面 | 1、装饰仿真茅草（B1级） 2、挂瓦木条30*30@500 3、30厚C20细石混凝土保护层，配%%c4@200双向冷吧低碳钢筋网, 4、聚脂无纺布隔离层一道(160g/m²) 5、挤塑聚苯乙烯泡沫塑料板(XPS)保温层，密度30 KG/立方米，耐火等 级B1级，倒置式屋面保温层厚度按照计算厚度增加25%取值；(另列） 6、3.0厚聚酯胎SBS改性沥青卷材防水层； 7、1.5厚JS-聚合物水泥防水涂料（II型）+1.5厚JS-聚合物水泥防水涂 料（II型 两道，上翻至最高完成面300 8、20厚1： 2水泥砂浆找平层，防水基层处理及R角施工 | m2 | 161.98 | 91.37 | 14800.11
38 | 010904002047 | 楼（地）面涂膜防水 楼1 | 1.1.5厚JS-聚合物水泥防水涂料 (Ⅱ型)+1.5厚JS-聚合物水泥防水涂 料 (Ⅱ型)共两道防水层上翻至H+0.300标高 | m2 | 29.78 | 25.19 | 750.16
39 | 010903002017 | 内墙面涂膜防水 内1 | 1.1.2厚JS-聚合物水泥防水涂料（Ⅱ型）整墙面 | m2 | 26.38 | 11.54 | 304.43
40 | 010902002014 | 天棚涂膜防水 棚1 | 1.1.0厚JS-聚合物水泥防水涂料（Ⅱ型）防潮层 | m2 | 12.53 | 9.86 | 123.55
41 | 010903002018 | 外墙面涂膜防水 | 1.1.2厚JS-聚合物水泥防水涂料（Ⅱ型） | m2 | 180.45 | 11.54 | 2082.39
|  | 分部小计 |  |  |  |  | 18060.64
保温、隔热、防腐工程
42 | 011001001035 | 保温隔热屋面 聚苯板 厚70mm | 1.挤塑聚苯乙烯泡沫塑料板(XPS)保温层，密度30 KG/立方米，耐火等 级B1级，倒置式屋面保温层厚度按照计算厚度增加25%取值； | m2 | 161.98 | 3.19 | 516.72
43 | 011001003023 | 保温隔热墙面 厚30mm | 1.30mm厚聚苯保温板(燃烧等级A级）粘锚结合，厚度详节能设计图纸 2.墙体基层界面处理，刷界面砂浆一道 3.5厚抗裂砂浆，内铺160克/m²耐碱玻纤网格布 | m2 | 180.45 | 37.19 | 6710.94
|  | 分部小计 |  |  |  |  | 7227.66
楼地面装饰工程
44 | 010501001031 | 50厚C15室内垫层 | 1.50厚C15混凝土垫层，随捣随抹光 | m3 | 4.33 | 55.12 | 238.67
45 | 010501001032 | 100厚C20细石混泥土地面 | 1.100厚C20细石混泥土（内配φ6.5@200单层双向钢筋）压实赶光 2.混凝土强度等级 | m2 | 86.5 | 29.84 | 2581.16
46 | 011102003031 | 800*800防滑地砖楼地面 （无水地面） | 1.20厚M15干混地面砂浆结合层上洒水泥粉并洒清水适量 2.20厚M15干混地面砂浆找平层 3.面层材料品种、规格、颜色：防滑地砖 800*800*10mm 4.嵌缝材料种类：满足设计要求 5.其他:满足设计及规范要求 | m2 | 69.11 | 49.01 | 3387.08
47 | 011102003032 | 800*800防滑地砖楼地面 （有水地面） | 1.30厚M15干混地面砂浆结合层上洒水泥粉并洒清水适量 2.20厚M15干混地面砂浆找平层 3.面层材料品种、规格、颜色：防滑地砖 800*800*10mm 4.嵌缝材料种类：满足设计要求 5.其他:满足设计及规范要求 | m2 | 17.93 | 52.09 | 933.97
|  | 分部小计 |  |  |  |  | 7140.88
墙、柱面装饰与隔断、幕墙工程
48 | 011204003017 | 8厚300*600内墙面砖墙面 内1 | 1.8厚300*600内墙面砖（粘贴前墙砖充分浸湿） 2.15mm厚M15干混抹灰砂浆找平（,两次成活 3.建筑胶水泥砂浆粘接层 | m2 | 59.99 | 68.68 | 4120.11
49 | 011201001033 | 墙面一般抹灰 内3 | 1.15厚M15预拌砂浆抹灰，满挂钢丝网 | m2 | 214.14 | 14.92 | 3194.97
50 | 011201001034 | 外墙面一般抹灰 | 1.20厚M15干混抹灰砂浆抹面 | m2 | 180.45 | 25.93 | 4679.07
51 | 011207001008 | 防腐木墙面 | 1.防腐木装饰墙面 | m2 | 180.45 | 19.26 | 3475.47
52 | 011105003015 | 8厚300*600内墙面砖踢脚线 | 1.5厚内墙面砖配套专业粘接剂 2.8厚内墙面砖，高度100，品种同楼面，外露面需倒角磨边 | m2 | 5.45 | 66.77 | 363.90
53 | 011502004007 | 灰色保温线条 50*50 EPS | 1.灰色保温线条 50*50 EPS | m | 14.3 | 9.65 | 138.00
|  | 分部小计 |  |  |  |  | 15971.52
天棚工程
54 | 011302001017 | 铝合金扣板天棚 | 1.天棚吊顶 装配式T形铝合金(烤漆)龙骨 不上人型 面层规格 450×450平面 2.天棚吊顶 铝合金扣板天棚面层 方形 | m2 | 11.9 | 94.18 | 1120.74
|  | 分部小计 |  |  |  |  | 1120.74
油漆、涂料、裱糊工程
55 | 011406001013 | 无机涂料天棚 | 1.基层类型 ：综合 2.喷刷涂料部位 ：天棚 3.涂料品种、喷刷遍数：无机涂料 | m2 | 160.36 | 12.28 | 1969.22
56 | 011407001023 | 白色无机涂料墙面 | 1.基层类型 ：综合 2.喷刷涂料部位 ：内墙 3.腻子种类 ：两遍 4.刮腻子要求 ：成品腻子 5.涂料品种、喷刷遍数：灰色涂料 | m2 | 227.91 | 18.77 | 4277.87
|  | 分部小计 |  |  |  |  | 6247.09
其他装饰工程
57 | 011503001020 | 金属扶手、栏杆、栏板 | 1.栏杆材料种类、规格、品牌：做法参22J403-1 B-38 | m | 15.9 | 58.27 | 926.49
|  | 分部小计 |  |  |  |  | 926.49
单价措施项目清单
脚手架工程
58 | 011701001017 | 综合脚手架 | 1.搭设及拆除方式投标人自行考虑； 2.脚手架来源及运距投标人自行考虑； 3.具体应满足施工设计图、施工技术规范及质量验收规范要求； | m2 | 102.88 | 19.29 | 1984.56
59 | 011701002017 | 外脚手架 | 1.搭设及拆除方式投标人自行考虑； 2.脚手架来源及运距投标人自行考虑； 3.具体应满足施工设计图、施工技术规范及质量验收规范要求； | m2 | 191.52 | 18.70 | 3581.42
|  | 分部小计 |  |  |  |  | 5565.98
混凝土模板及支架（撑 ）
60 | 011702001033 | 基础垫层 | 1.支模部位：基础垫层； 2.模板类型：清水模板、木模板、组合钢模板、竹胶合板模板投标人综合考虑； 3.支架材料：钢管、竹、木支架投标人综合考虑。本项目根据施工经验，现场实际情况和企业自身情况综合考虑综合单价，不论采用何种支架方式均不做调整； 4.对拉螺杆、拉片、止水片等投标人综合考虑； 5.砼模板摊销次数由投标人综合考虑进行报价。施工中，投标人不能以砼模板摊销次数的变化等理由要求调整砼模板清单项目的综合单价； 6.具体应满足施工设计图、施工技术规范及质量验收规范要求； | m2 | 17.13 | 30.68 | 525.55
61 | 011702002019 | 矩形柱 | 1.支模部位：矩形柱； 2.模板类型：清水模板、木模板、组合钢模板、竹胶合板模板投标人综合考虑； 3.支架材料：钢管、竹、木支架投标人综合考虑。本项目根据施工经验，现场实际情况和企业自身情况综合考虑综合单价，不论采用何种支架方式均不做调整； 4.对拉螺杆、拉片、止水片等投标人综合考虑； 5.砼模板摊销次数由投标人综合考虑进行报价。施工中，投标人不能以砼模板摊销次数的变化等理由要求调整砼模板清单项目的综合单价； 6.具体应满足施工设计图、施工技术规范及质量验收规范要求； | m2 | 73.28 | 48.97 | 3588.52
62 | 011702003017 | 构造柱 | 1.支模部位：构造柱； 2.模板类型：清水模板、木模板、组合钢模板、竹胶合板模板投标人综合考虑； 3.支架材料：钢管、竹、木支架投标人综合考虑。本项目根据施工经验，现场实际情况和企业自身情况综合考虑综合单价，不论采用何种支架方式均不做调整； 4.对拉螺杆、拉片、止水片等投标人综合考虑； 5.砼模板摊销次数由投标人综合考虑进行报价。施工中，投标人不能以砼模板摊销次数的变化等理由要求调整砼模板清单项目的综合单价； 6.具体应满足施工设计图、施工技术规范及质量验收规范要求； | m2 | 18.2 | 45.42 | 826.64
63 | 011702006023 | 矩形梁 | 1.支模部位：矩形梁； 2.模板类型：清水模板、木模板、组合钢模板、竹胶合板模板投标人综合考虑； 3.支架材料：钢管、竹、木支架投标人综合考虑。本项目根据施工经验，现场实际情况和企业自身情况综合考虑综合单价，不论采用何种支架方式均不做调整； 4.对拉螺杆、拉片、止水片等投标人综合考虑； 5.砼模板摊销次数由投标人综合考虑进行报价。施工中，投标人不能以砼模板摊销次数的变化等理由要求调整砼模板清单项目的综合单价； 6.具体应满足施工设计图、施工技术规范及质量验收规范要求； | m2 | 102.17 | 47.42 | 4844.90
64 | 011702006024 | 矩形梁（超高） | 1.支模部位：矩形梁； 2.模板类型：清水模板、木模板、组合钢模板、竹胶合板模板投标人综合考虑； 3.支架材料：钢管、竹、木支架投标人综合考虑。本项目根据施工经验，现场实际情况和企业自身情况综合考虑综合单价，不论采用何种支架方式均不做调整； 4.对拉螺杆、拉片、止水片等投标人综合考虑； 5.砼模板摊销次数由投标人综合考虑进行报价。施工中，投标人不能以砼模板摊销次数的变化等理由要求调整砼模板清单项目的综合单价； 6.具体应满足施工设计图、施工技术规范及质量验收规范要求； | m2 | 50.18 | 5.14 | 257.93
65 | 011702009017 | 过梁 | 1.支模部位：过梁； 2.模板类型：清水模板、木模板、组合钢模板、竹胶合板模板投标人综合考虑； 3.支架材料：钢管、竹、木支架投标人综合考虑。本项目根据施工经验，现场实际情况和企业自身情况综合考虑综合单价，不论采用何种支架方式均不做调整； 4.对拉螺杆、拉片、止水片等投标人综合考虑； 5.砼模板摊销次数由投标人综合考虑进行报价。施工中，投标人不能以砼模板摊销次数的变化等理由要求调整砼模板清单项目的综合单价； 6.具体应满足施工设计图、施工技术规范及质量验收规范要求； | m2 | 12.08 | 55.86 | 674.79
66 | 011702014019 | 坡屋面有梁板 | 1.支模部位：有梁板； 2.模板类型：清水模板、木模板、组合钢模板、竹胶合板模板投标人综合考虑； 3.支架材料：钢管、竹、木支架投标人综合考虑。本项目根据施工经验，现场实际情况和企业自身情况综合考虑综合单价，不论采用何种支架方式均不做调整； 4.对拉螺杆、拉片、止水片等投标人综合考虑； 5.砼模板摊销次数由投标人综合考虑进行报价。施工中，投标人不能以砼模板摊销次数的变化等理由要求调整砼模板清单项目的综合单价； 6.具体应满足施工设计图、施工技术规范及质量验收规范要求； | m2 | 249.18 | 49.27 | 12277.10
67 | 011702014020 | 坡屋面有梁板（超高） | 1.支模部位：有梁板； 2.模板类型：清水模板、木模板、组合钢模板、竹胶合板模板投标人综合考虑； 3.支架材料：钢管、竹、木支架投标人综合考虑。本项目根据施工经验，现场实际情况和企业自身情况综合考虑综合单价，不论采用何种支架方式均不做调整； 4.对拉螺杆、拉片、止水片等投标人综合考虑； 5.砼模板摊销次数由投标人综合考虑进行报价。施工中，投标人不能以砼模板摊销次数的变化等理由要求调整砼模板清单项目的综合单价； 6.具体应满足施工设计图、施工技术规范及质量验收规范要求； | m2 | 3.18 | 5.41 | 17.20
|  | 分部小计 |  |  |  |  | 23012.63
垂直运输
分部小计
大型机械设备进出场及安拆
分部小计
|  | 分部小计 |  |  |  |  | 28578.61
合 计 | [6 empty] | 158734.64

## F.4 总价措施项目清单计价表(表-11)【德园森林管理~81
总价措施项目清单计价表
工程名称：遂宁市安居区国家储备林项目（一期）-海龙村建设项目（基础设施部分）-常理镇劳务分包\常理镇-劳务1\德园森林管理中心3组【管理用房3组A】 |  |  |  | 标段：/
序 号 | 项目编码 | 项目名称 | 计算基础 | 费率 （%） | 金额 （元） | 调整费率 (%) | 调整后 金额(元) | 备注
1 | 011707001019 | 安全文明施工费
1.1 | ① | 环境保护费 | 不含总价措施税前工程造价 | 0
1.2 | ② | 文明施工费 | 不含总价措施税前工程造价
1.3 | ③ | 安全施工费 | 不含总价措施税前工程造价 | 0
1.4 | ④ | 临时设施费 | 不含总价措施税前工程造价 | 0
2 | 011707002019 | 夜间施工增加费
3 | 011707003019 | 非夜间施工照明
4 | 011707004019 | 二次搬运费
5 | 011707005019 | 冬雨季施工增加费
6 | 011707006019 | 地上、地下设施、建筑物的临时保护设施
7 | 011707007019 | 已完工程及设备保护费
8 | 011707008019 | 工程定位复测费
合 计 | [5 empty] | - | - | -

## G.1 其他项目清单计价汇总表(表-12)【德园森林管理~82
其他项目清单与计价汇总表
工程名称：遂宁市安居区国家储备林项目（一期）-海龙村建设项目（基础设施部分）-常理镇劳务分包\常理镇-劳务1\德园森林管理中心3组【管理用房3组A】 |  | 标段：/
序号 | 项 目 名 称 | 金额（元） | 结算金额(元) | 备注
1 | 暂列金额
2 | 暂估价
2.1 | 材料(工程设备)暂估价/结算价 | -
2.2 | 专业工程暂估价/结算价
3 | 计日工
4 | 总承包服务费
合 计 |  |  |  | -

## G.2 暂列金额明细表(表-12-1)【德园森林管理中心3组~
暂列金额明细表
工程名称：遂宁市安居区国家储备林项目（一期）-海龙村建设项目（基础设施部分）-常理镇劳务分包\常理镇-劳务1\德园森林管理中心3组【管理用房3组A】 |  | 标段：/
序号 | 项目名称 | 计量单位 | 暂定金额(元) | 备注
1 | 暂列金额 | 项
合 计 |  |  |  | -

## G.4 专业工程暂估价表(表-12-3)【德园森林管理中心3~
专业工程暂估价及结算价表
工程名称：遂宁市安居区国家储备林项目（一期）-海龙村建设项目（基础设施部分）-常理镇劳务分包\常理镇-劳务1\德园森林管理中心3组【管理用房3组A】 |  |  | 标段：/
序号 | 工程名称 | 工程内容 | 暂估金额(元) | 结算金额(元) | 差额±(元) | 备注
合 计 |  |  |  | - | - | -

## L.2 承包人提供主要材料和工程设备一览表(表-21)【~83
承包人提供主要材料和工程设备一览表 （适用造价信息差额调整法）
工程名称：遂宁市安居区国家储备林项目（一期）-海龙村建设项目（基础设施部分）-常理镇劳务分包\常理镇-劳务1\德园森林管理中心3组【管理用房3组A】 |  |  |  |  | 标段：/
序号 | 名称、规格、型号 | 单位 | 数量 | 风险系数(%) | 基准单价(元) | 投标单价(元) | 发承包人确认单价(元) | 备注
1 | 柴油(机械) | L | 1133.687 |  | 6.34
2 | 水 | m3 | 55.517 |  | 3.91
3 | 其他材料费 | 元 | 2272.695 |  | 1.00
4 | 商品混凝土 C30 | m3 | 140.652
5 | HPB300直径≤φ10 | t | 0.25
6 | HRB400直径φ12～16 | t | 4.379
7 | 焊条 (高强钢筋用) | kg | 119.25 |  | 5.40
8 | HRB400直径＞φ16 | t | 10.175
9 | 聚合物水泥(JS)防水涂料 Ⅱ型 | kg | 1527.195
10 | 钢丝网 综合 | m2 | 224.805 |  | 3.32
11 | 膨胀螺栓(金属胀锚螺栓) M8×75 | 套 | 319.536 |  | 0.24
12 | 镀锌螺钉 带垫 | 个 | 230.139 |  | 0.04
13 | 商品混凝土 C15 | m3 | 11.201
14 | 干混抹灰砂浆 M15 | t | 14.669
15 | 300*600墙砖 | m2 | 66.81
16 | 低合金钢焊条 E43系列 | kg | 7.783 |  | 7.06
17 | 水泥 32.5 | kg | 1201.757
18 | 焊条 综合 | kg | 0.596 |  | 4.15
19 | 二等锯材 | m3 | 3.051 |  | 1480.00
20 | 圆钢 φ≤10 | t | 0.298
21 | 细石商品混凝土 C20 | m3 | 14.088
22 | 建筑油膏 | kg | 49.203 |  | 5.15
23 | 石油沥青 30# | kg | 35.542 |  | 5.45
24 | 汽油 | L | 117.181 |  | 6.74
25 | 干混地面砂浆 M15 | t | 7.194
26 | 白水泥 | kg | 7.351 |  | 0.63
27 | 无机涂料 | kg | 153.106
28 | 锯材 综合 | m3 | 0.316 |  | 1480.00
29 | 脚手架钢材 | kg | 204.173 |  | 3.58
30 | 复合模板 | m2 | 116.491 |  | 28.66
31 | 摊销卡具和支撑钢材 | kg | 270.315 |  | 3.58
32 | 对拉螺栓 | kg | 29.063 |  | 4.15
33 | 对拉螺栓塑料管 | m | 100.827 |  | 1.10
34 | 汽油(机械) | L | 0.042 |  | 6.74
35 | 干混砌筑砂浆 M7.5 | t | 10.31
36 | 烧结多孔砖(KP1型) 240×115×90 | 千匹 | 11.837
37 | 金属材料摊销 | kg | 20 |  | 4.15
38 | 无缝钢管 D57×3.5 | m | 143.1 |  | 21.47
39 | 橡胶密封圈 DN50 | 个 | 20.25 |  | 3.00
40 | 管箍 | 只 | 22.95 |  | 2.23
41 | 镀锌铁丝 φ1.6～1.2 | kg | 5.292 |  | 4.00
42 | 碎石 20～50mm | m3 | 5.771
43 | 中砂 | m3 | 1.686
44 | 干混砌筑砂浆 M5 | t | 3.692
45 | 标准砖 | 千匹 | 4.763
46 | 球墨铸铁盖板 | m2 | 26.214
47 | 土工布 | m2 | 9.591 |  | 2.32
48 | HPB300直径φ12～16 | t | 0.021
49 | HRB400直径≤φ10 | t | 2.497
50 | 螺纹钢 φ＞10 | t | 0.051
51 | 断桥铝合金平开门 | m2 | 31.021
52 | 断桥铝合金推拉门 | m2 | 9.528
53 | 实木装饰门扇 | m2 | 5.9
54 | 合页 | 副 | 10.738 |  | 1.25
55 | 膨胀螺栓 M8 | 套 | 43.778 |  | 0.24
56 | 断桥铝合金窗6中透光Low-E+9A+6透明 固定窗 | m2 | 4.355
57 | 断桥铝合金窗6中透光Low-E+9A+6透明 平开窗 | m2 | 5.704
58 | 米黄色木窗框 | m2 | 10.188 |  | 10.50
59 | 装饰仿真茅草 | m2 | 171.72
60 | 改性沥青粘接剂 | kg | 77.76 |  | 1.66
61 | 改性沥青嵌缝油膏 | kg | 34.83 |  | 3.50
62 | 板枋材 | m3 | 0.518 |  | 1480.00
63 | 圆钉 | kg | 6.334 |  | 4.15
64 | 玻纤布 | m2 | 186.3 |  | 1.00
65 | 挤塑聚苯乙烯泡沫塑料板(XPS) | m2 | 165.24
66 | 聚酯胎SBS改性沥青卷材防水层 3.0厚 | m2 | 183.06
67 | SBS改性沥青涂料 | kg | 12.96 |  | 20.00
68 | 干混地面砂浆 M20 | t | 6.221
69 | 聚苯板 厚70mm | m2 | 165.24
70 | 聚苯保温板(燃烧等级A级） 30mm厚 | m2 | 185.013
71 | 胶粘剂 | kg | 447.64 |  | 4.32
72 | 800*800防滑地砖 | m2 | 90.48
73 | 干粉型粘结剂 | kg | 252 |  | 3.74
74 | 防腐木墙面 | m2 | 189.525
75 | 灰色保温线条 50*50 EPS | m | 15.158 |  | 3.50
76 | 镀锌自攻螺钉 ST(4～6)×(20～35) | 个 | 45.045 |  | 0.36
77 | 装配式U形轻钢龙骨 | m2 | 12.138 |  | 15.00
78 | 型钢 综合 | kg | 4.76
79 | 加工铁件 | kg | 3.332 |  | 4.15
80 | 铝合金扣板 G100条形0.6厚 | m2 | 12.138 |  | 50.00
81 | 成品腻子粉 一般型（Y） | kg | 341.85 |  | 0.70
82 | 金属扶手、栏杆、栏板 | m2 | 16.695
83 | 商品混凝土 C25 | m3 | 3.236

## E.3 单位工程招标控制价汇总表(表-04)【德园森林管~84
单位工程招标控制价汇总表
工程名称：遂宁市安居区国家储备林项目（一期）-海龙村建设项目（基础设施部分）-常理镇劳务分包\常理镇-劳务1\德园森林管理中心3组【管理用房3组B】 |  | 标段：/
序号 | 汇总内容 | 金 额（元） | 其中:暂估价(元)
1 | 分部分项及单价措施项目 | 39028.76
| 土石方工程 | 352.01
| 砌筑工程 | 1955.14
| 混凝土及钢筋混凝土工程 | 5852.21
| 门窗工程 | 1049.72
| 屋面及防水工程 | 6833.65
| 保温、隔热、防腐工程 | 2328.49
| 楼地面装饰工程 | 2635.33
| 墙、柱面装饰与隔断、幕墙工程 | 5416.17
| 天棚工程 | 393.67
| 油漆、涂料、裱糊工程 | 1721.04
| 其他装饰工程 | 506.95
| 单价措施项目 | 9984.38
2 | 总价措施项目 |  | -
2.1 | 其中：安全文明施工费 |  | -
3 | 其他项目 |  | -
3.1 | 其中：暂列金额 |  | -
3.2 | 其中：专业工程暂估价 |  | -
3.3 | 其中：计日工 |  | -
3.4 | 其中：总承包服务费 |  | -
4 | 规费 | 1295.03 | -
5 | 创优质工程奖补偿奖励费 |  | -
6 | 税前不含税工程造价 | 40323.79 | -
6.1 | 其中：除税甲供材料（设备）费 |  | -
7 | 销项增值税额 | 1209.71 | -
8 | 附加税 |  | -
招标控制价/投标报价总价合计=税前不含税工程造价+销项增值税额+附加税 |  | 41533.50

## F.1.1 分部分项工程和单价措施项目清单与计价表(表-~85
分部分项工程和单价措施项目清单与计价表
工程名称：遂宁市安居区国家储备林项目（一期）-海龙村建设项目（基础设施部分）-常理镇劳务分包\常理镇-劳务1\德园森林管理中心3组【管理用房3组B】 |  |  |  |  | 标段：/
序号 | 项目编码 | 项目名称 | 项目特征 | 计量 单位 | 工程 量 | 金额（元）
[6 empty] | 综合单价 | 合价 | 其 中
暂估价
土石方工程
1 | 010101001018 | 平整场地 | 1.土壤类别：综合 2.开挖方式：人机综合 3.开挖深度：厚度≤±30cm 的挖、填、运、找平 4.场内运距、堆场：投标人综合考虑 5.其他：满足当地政府对安全文明施工、建筑碴土清运管理等相关规定要求 | m2 | 32.21 | 1.20 | 38.65
2 | 010101004010 | 挖基坑槽土方 | 1.土壤类别:综合考虑 2.挖土深度:详设计 3.开挖方式:人工、机械等综合 4.其他：具体工作内容及要求应按设计图纸、招标文件相关规定、施工规范及技术要求等综合考虑 | m3 | 21.31 | 11.44 | 243.79
3 | 010103002039 | 余方弃置（土方） 基本运距1KM | 1.运输品种：土方综合； 2.基本运距：1KM； 3.装、运、卸、推方式：综合考虑； 4.土方消纳费投标人综合考虑投标报价； 5.具体应满足施工设计图、施工技术规范及质量验收规范要求； | m3 | 12.28 | 2.30 | 28.24
4 | 010103001018 | 回填方 | 1.回填类型：满足设计要求 2.密实度要求：符合设计及规范要求，夯填 3.运距：投标人自行考虑 4.具体工作内容及要求应按设计图纸、招标文件相关规定、施工规范及技术要求等综合考虑 | m3 | 1 | 6.45 | 6.45
5 | 010103002040 | 余方弃置 增运运距1KM | 1.运输品种：土方综合； 2.增运运距：1KM； 3.装、运、卸、推方式：综合考虑； 4.土方消纳费投标人综合考虑投标报价； 5.具体应满足施工设计图、施工技术规范及质量验收规范要求； | m3 | 24.56 | 1.42 | 34.88
|  | 分部小计 |  |  |  |  | 352.01
砌筑工程
6 | 010401004018 | 页岩多孔砖墙 | 1.砖品种、强度等级：页岩多孔砖墙 2.墙体类型：综合 3.砂浆强度等级、配合比：M7.5干混砌筑砂浆 4.按图集及规范要求墙脚、墙顶、门窗洞口四周等部位需配砌的页岩实心砖包含于综合单价内 | m3 | 10.09 | 193.77 | 1955.14
|  | 分部小计 |  |  |  |  | 1955.14
混凝土及钢筋混凝土工程
7 | 010501001033 | 垫层 C20 | 1.混凝土种类 ：商品混凝土 2.混凝土强度等级：C20 3.商品砼的外加剂费用、切缝、运输、泵送费（含电费、油费、水费等）、安装管线槽留设费等费用含在综合单价内，结算时不因配合比、运输泵送方式不同、石料种类及粒径不同而调整单价 4.具体工作内容及要求应按设计图纸、招标文件相关规定、施工规范及技术要求等综合考虑 | m3 | 1.6 | 55.12 | 88.19
8 | 010501003015 | 独立基础 C30 | 1.混凝土种类 ：商品混凝土 2.混凝土强度等级：C30 3.商品砼的外加剂费用、切缝、运输、泵送费（含电费、油费、水费等）、安装管线槽留设费等费用含在综合单价内，结算时不因配合比、运输泵送方式不同、石料种类及粒径不同而调整单价 4.具体工作内容及要求应按设计图纸、招标文件相关规定、施工规范及技术要求等综合考虑 | m3 | 6.48 | 41.65 | 269.89
9 | 010502001019 | 矩形柱 C30 | 1.混凝土种类 ：商品混凝土 2.混凝土强度等级：C30 3.商品砼的外加剂费用、切缝、运输、泵送费（含电费、油费、水费等）、安装管线槽留设费等费用含在综合单价内，结算时不因配合比、运输泵送方式不同、石料种类及粒径不同而调整单价 4.具体工作内容及要求应按设计图纸、招标文件相关规定、施工规范及技术要求等综合考虑 | m3 | 2.49 | 57.50 | 143.18
10 | 010502002018 | 构造柱 C25 | 1.混凝土种类 ：商品混凝土 2.混凝土强度等级：C25 3.商品砼的外加剂费用、切缝、运输、泵送费（含电费、油费、水费等）、安装管线槽留设费等费用含在综合单价内，结算时不因配合比、运输泵送方式不同、石料种类及粒径不同而调整单价 4.具体工作内容及要求应按设计图纸、招标文件相关规定、施工规范及技术要求等综合考虑 | m3 | 0.58 | 82.01 | 47.57
11 | 010503002016 | 矩形梁 C30 | 1.混凝土种类 ：商品混凝土 2.混凝土强度等级：C30 3.商品砼的外加剂费用、切缝、运输、泵送费（含电费、油费、水费等）、安装管线槽留设费等费用含在综合单价内，结算时不因配合比、运输泵送方式不同、石料种类及粒径不同而调整单价 4.具体工作内容及要求应按设计图纸、招标文件相关规定、施工规范及技术要求等综合考虑 | m3 | 2.88 | 45.40 | 130.75
12 | 010503005018 | 过梁 C25 | 1.混凝土种类 ：商品混凝土 2.混凝土强度等级：C25 3.商品砼的外加剂费用、切缝、运输、泵送费（含电费、油费、水费等）、安装管线槽留设费等费用含在综合单价内，结算时不因配合比、运输泵送方式不同、石料种类及粒径不同而调整单价 4.具体工作内容及要求应按设计图纸、招标文件相关规定、施工规范及技术要求等综合考虑 | m3 | 0.36 | 79.06 | 28.46
13 | 010505001023 | 坡屋面板 C30 | 1.混凝土种类 ：商品混凝土 2.混凝土强度等级：C30 3.商品砼的外加剂费用、切缝、运输、泵送费（含电费、油费、水费等）、安装管线槽留设费等费用含在综合单价内，结算时不因配合比、运输泵送方式不同、石料种类及粒径不同而调整单价 4.具体工作内容及要求应按设计图纸、招标文件相关规定、施工规范及技术要求等综合考虑 | m3 | 9.95 | 46.79 | 465.56
14 | 010507001017 | 散水 | 1.垫层材料种类、厚度 :150厚粒径5-32卵石灌M2.5混合砂浆垫层 2.面层厚度 ：60厚C15混泥土提桨抹面 3.变形缝填塞材料种类：15宽1：1油膏嵌缝 | m2 | 15.84 | 13.13 | 207.98
15 | 010507003010 | 暗沟 | 1.垫层材料种类、厚度 ：100厚C10混凝土 2.混凝土种类 ：商品混凝土 3.M5水泥砂浆砌筑 4.20厚1：3水泥砂浆粉光 5.落水篦子上盖土工布 | m | 37.5 | 31.01 | 1162.88
16 | 010515001102 | 现浇构件钢筋 砌体加筋 | 1.钢筋种类、规格：HRB300 φ6 2.布置要求：填充墙应沿钢筋混凝土墙或柱(构造柱)全高每隔500设HRB400 φ6钢筋,拉筋埋入墙内的长度,抗震设防烈度6、7度时钢筋锚入砌体的长度为700且不小于墙长的1/5,8、9度时应全长贯通。 | t | 0.056 | 1290.41 | 72.26
17 | 010515001103 | 现浇构件钢筋 HPB300直径≤φ10 | 1.钢筋种类：螺纹钢HPB300 2.钢筋规格：Φ10（含）以内 3.连接方式:综合各类绑扎、机械及焊接接头等，费用包含在综合单价中 4.二次结构锚固及连接方式综合考虑，费用包含在综合单价中 5.钢筋连接方式投标人自行考虑，综合报价 6.钢筋抗震等级（带E，不带E）综合考虑 | t | 0.112 | 1290.41 | 144.53
18 | 010515001104 | 现浇构件钢筋 HRB400直径≤φ10 | 1.钢筋种类：螺纹钢HRB400 2.钢筋规格：Φ10（含）以内 3.连接方式:综合各类绑扎、机械及焊接接头等，费用包含在综合单价中 4.二次结构锚固及连接方式综合考虑，费用包含在综合单价中 5.钢筋连接方式投标人自行考虑，综合报价 6.钢筋抗震等级（带E，不带E）综合考虑 | t | 0.762 | 1410.04 | 1074.45
19 | 010515001105 | 现浇构件钢筋 HRB400直径φ12～16 | 1.钢筋种类：螺纹钢HRB400 2.钢筋规格：φ12～16 3.连接方式:综合各类绑扎、机械及焊接接头等，费用包含在综合单价中 4.二次结构锚固及连接方式综合考虑，费用包含在综合单价中 5.钢筋连接方式投标人自行考虑，综合报价 6.钢筋抗震等级（带E，不带E）综合考虑 | t | 0.873 | 1462.69 | 1276.93
20 | 010515001106 | 现浇构件钢筋 HRB400直径＞φ16 | 1.钢筋种类：螺纹钢HRB400 2.钢筋规格：＞φ16 3.连接方式:综合各类绑扎、机械及焊接接头等，费用包含在综合单价中 4.二次结构锚固及连接方式综合考虑，费用包含在综合单价中 5.钢筋连接方式投标人自行考虑，综合报价 6.钢筋抗震等级（带E，不带E）综合考虑 | t | 0.037 | 1537.98 | 56.91
21 | 010515002010 | 支撑钢筋（铁马） | 1.钢筋种类：螺纹钢HPB300 2.钢筋规格：Φ10（含）以内 3.连接方式:综合各类绑扎、机械及焊接接头等，费用包含在综合单价中 4.二次结构锚固及连接方式综合考虑，费用包含在综合单价中 5.钢筋连接方式投标人自行考虑，综合报价 6.钢筋抗震等级（带E，不带E）综合考虑 | t | 0.017 | 829.14 | 14.10
22 | 010607005018 | 砌块墙钢丝网加固 | 1.部位:钢筋混凝土和砌体材料的交接处加300mm宽,厚0.8mm的9X25孔镀锌铁丝网。 2.其它:满足设计及规范要求 | m2 | 58.39 | 11.45 | 668.57
|  | 分部小计 |  |  |  |  | 5852.21
门窗工程
23 | 010802001023 | 断桥铝合金平开门 | 1.门类型:断桥铝合金平开门 2.洞口尺寸、材质、规格、颜色:详设计 3.闭门器、顺序器、门锁、合页、信号控制关闭和反馈装置等五金及配件综合考虑 4.含安装、运输（场内外） 5.防火等级满足设计及相关规范要求 6.具体工作内容及要求应按设计图纸、招标文件相关规定、施工规范及技术要求等综合考虑 | m2 | 2.4 | 57.66 | 138.38
24 | 010802001024 | 断桥铝合金推拉门 | 1.门类型:断桥铝合金推拉门 2.洞口尺寸、材质、规格、颜色:详设计 3.闭门器、顺序器、门锁、合页、信号控制关闭和反馈装置等五金及配件综合考虑 4.含安装、运输（场内外） 5.防火等级满足设计及相关规范要求 6.具体工作内容及要求应按设计图纸、招标文件相关规定、施工规范及技术要求等综合考虑 | m2 | 5.76 | 54.53 | 314.09
25 | 010801001008 | 木质门 | 1.门类型:木质门 2.洞口尺寸、材质、规格、颜色:详设计 3.闭门器、顺序器、门锁、合页、信号控制关闭和反馈装置等五金及配件综合考虑 4.含安装、运输（场内外） 5.防火等级满足设计及相关规范要求 6.具体工作内容及要求应按设计图纸、招标文件相关规定、施工规范及技术要求等综合考虑 | m2 | 1.98 | 45.79 | 90.66
26 | 010807001025 | 断桥铝合金窗6中透光Low-E+9A+6透明 固定窗 | 1.窗类型：普通窗 2.窗洞尺寸：综合，详设计 3.材料种类：断桥彩铝 4.玻璃品种、厚度：6中透光Low-E+9A+6透明 5.五金材料：滑轮滑轨、卡锁 | m2 | 6 | 35.13 | 210.78
27 | 010807001026 | 断桥铝合金窗6中透光Low-E+9A+6透明 平开窗 | 1.窗类型：普通窗 2.窗洞尺寸：综合，详设计 3.材料种类：断桥彩铝 4.玻璃品种、厚度：6中透光Low-E+9A+6透明 5.五金材料：滑轮滑轨、卡锁 | m2 | 1.35 | 57.98 | 78.27
28 | 010808007008 | 米黄色木窗框 | 1.米黄色木窗框 2.防火等级满足设计及相关规范要求 3.具体工作内容及要求应按设计图纸、招标文件相关规定、施工规范及技术要求等综合考虑 | m | 13.9 | 15.65 | 217.54
|  | 分部小计 |  |  |  |  | 1049.72
屋面及防水工程
29 | 010902001023 | 装饰仿真茅草屋面 | 1、装饰仿真茅草（B1级） 2、挂瓦木条30*30@500 3、30厚C20细石混凝土保护层，配%%c4@200双向冷吧低碳钢筋网, 4、聚脂无纺布隔离层一道(160g/m²) 5、挤塑聚苯乙烯泡沫塑料板(XPS)保温层，密度30 KG/立方米，耐火等 级B1级，倒置式屋面保温层厚度按照计算厚度增加25%取值；(另列） 6、3.0厚聚酯胎SBS改性沥青卷材防水层； 7、1.5厚JS-聚合物水泥防水涂料（II型）+1.5厚JS-聚合物水泥防水涂 料（II型 两道，上翻至最高完成面300 8、20厚1： 2水泥砂浆找平层，防水基层处理及R角施工 | m2 | 58.88 | 91.37 | 5379.87
30 | 010904002048 | 楼（地）面涂膜防水 楼1 | 1.1.5厚JS-聚合物水泥防水涂料 (Ⅱ型)+1.5厚JS-聚合物水泥防水涂 料 (Ⅱ型)共两道防水层上翻至H+0.300标高 | m2 | 25.46 | 25.19 | 641.34
31 | 010903002019 | 内墙面涂膜防水 内1 | 1.1.2厚JS-聚合物水泥防水涂料（Ⅱ型）整墙面 | m2 | 8.92 | 11.54 | 102.94
32 | 010902002015 | 天棚涂膜防水 棚1 | 1.1.0厚JS-聚合物水泥防水涂料（Ⅱ型）防潮层 | m2 | 4.59 | 9.86 | 45.26
33 | 010903002020 | 外墙面涂膜防水 | 1.1.2厚JS-聚合物水泥防水涂料（Ⅱ型） | m2 | 57.56 | 11.54 | 664.24
|  | 分部小计 |  |  |  |  | 6833.65
保温、隔热、防腐工程
34 | 011001001036 | 保温隔热屋面 聚苯板 厚70mm | 1.挤塑聚苯乙烯泡沫塑料板(XPS)保温层，密度30 KG/立方米，耐火等 级B1级，倒置式屋面保温层厚度按照计算厚度增加25%取值； | m2 | 58.88 | 3.19 | 187.83
35 | 011001003024 | 保温隔热墙面 厚30mm | 1.30mm厚聚苯保温板(燃烧等级A级）粘锚结合，厚度详节能设计图纸 2.墙体基层界面处理，刷界面砂浆一道 3.5厚抗裂砂浆，内铺160克/m²耐碱玻纤网格布 | m2 | 57.56 | 37.19 | 2140.66
|  | 分部小计 |  |  |  |  | 2328.49
楼地面装饰工程
36 | 010501001034 | 50厚C15室内垫层 | 1.50厚C15混凝土垫层，随捣随抹光 | m3 | 1.57 | 55.12 | 86.54
37 | 010501001035 | 100厚C20细石混泥土地面 | 1.100厚C20细石混泥土（内配φ6.5@200单层双向钢筋）压实赶光 2.混凝土强度等级 | m2 | 31.33 | 29.84 | 934.89
38 | 011102003033 | 800*800防滑地砖楼地面 （无水地面） | 1.20厚M15干混地面砂浆结合层上洒水泥粉并洒清水适量 2.20厚M15干混地面砂浆找平层 3.面层材料品种、规格、颜色：防滑地砖 800*800*10mm 4.嵌缝材料种类：满足设计要求 5.其他:满足设计及规范要求 | m2 | 19.4 | 49.01 | 950.79
39 | 011102003034 | 800*800防滑地砖楼地面 （有水地面） | 1.30厚M15干混地面砂浆结合层上洒水泥粉并洒清水适量 2.20厚M15干混地面砂浆找平层 3.面层材料品种、规格、颜色：防滑地砖 800*800*10mm 4.嵌缝材料种类：满足设计要求 5.其他:满足设计及规范要求 | m2 | 12.73 | 52.09 | 663.11
|  | 分部小计 |  |  |  |  | 2635.33
墙、柱面装饰与隔断、幕墙工程
40 | 011204003018 | 8厚300*600内墙面砖墙面 内1 | 1.8厚300*600内墙面砖（粘贴前墙砖充分浸湿） 2.15mm厚M15干混抹灰砂浆找平（,两次成活 3.建筑胶水泥砂浆粘接层 | m2 | 23.8 | 68.68 | 1634.58
41 | 011201001035 | 墙面一般抹灰 内3 | 1.15厚M15预拌砂浆抹灰，满挂钢丝网 | m2 | 53.49 | 14.92 | 798.07
42 | 011201001036 | 外墙面一般抹灰 | 1.20厚M15干混抹灰砂浆抹面 | m2 | 57.56 | 25.93 | 1492.53
43 | 011207001009 | 防腐木墙面 | 1.防腐木装饰墙面 | m2 | 59.8 | 19.26 | 1151.75
44 | 011105003016 | 8厚300*600内墙面砖踢脚线 | 1.5厚内墙面砖配套专业粘接剂 2.8厚内墙面砖，高度100，品种同楼面，外露面需倒角磨边 | m2 | 1.93 | 66.77 | 128.87
45 | 011502004008 | 灰色保温线条 50*50 EPS | 1.灰色保温线条 50*50 EPS | m | 21.8 | 9.65 | 210.37
|  | 分部小计 |  |  |  |  | 5416.17
天棚工程
46 | 011302001018 | 铝合金扣板天棚 | 1.天棚吊顶 装配式T形铝合金(烤漆)龙骨 不上人型 面层规格 450×450平面 2.天棚吊顶 铝合金扣板天棚面层 方形 | m2 | 4.18 | 94.18 | 393.67
|  | 分部小计 |  |  |  |  | 393.67
油漆、涂料、裱糊工程
47 | 011406001014 | 无机涂料天棚 | 1.基层类型 ：综合 2.喷刷涂料部位 ：天棚 3.涂料品种、喷刷遍数：无机涂料 | m2 | 58.39 | 12.28 | 717.03
48 | 011407001024 | 白色无机涂料墙面 | 1.基层类型 ：综合 2.喷刷涂料部位 ：内墙 3.腻子种类 ：两遍 4.刮腻子要求 ：成品腻子 5.涂料品种、喷刷遍数：灰色涂料 | m2 | 53.49 | 18.77 | 1004.01
|  | 分部小计 |  |  |  |  | 1721.04
其他装饰工程
49 | 011503001021 | 金属扶手、栏杆、栏板 | 1.栏杆材料种类、规格、品牌：做法参22J403-1 B-38 | m | 8.7 | 58.27 | 506.95
|  | 分部小计 |  |  |  |  | 506.95
单价措施项目清单
脚手架工程
50 | 011701001018 | 综合脚手架 | 1.搭设及拆除方式投标人自行考虑； 2.脚手架来源及运距投标人自行考虑； 3.具体应满足施工设计图、施工技术规范及质量验收规范要求； | m2 | 32.21 | 19.29 | 621.33
51 | 011701002018 | 外脚手架 | 1.搭设及拆除方式投标人自行考虑； 2.脚手架来源及运距投标人自行考虑； 3.具体应满足施工设计图、施工技术规范及质量验收规范要求； | m2 | 57.56 | 18.70 | 1076.37
|  | 分部小计 |  |  |  |  | 1697.70
混凝土模板及支架（撑 ）
52 | 011702001034 | 基础垫层 | 1.支模部位：基础垫层； 2.模板类型：清水模板、木模板、组合钢模板、竹胶合板模板投标人综合考虑； 3.支架材料：钢管、竹、木支架投标人综合考虑。本项目根据施工经验，现场实际情况和企业自身情况综合考虑综合单价，不论采用何种支架方式均不做调整； 4.对拉螺杆、拉片、止水片等投标人综合考虑； 5.砼模板摊销次数由投标人综合考虑进行报价。施工中，投标人不能以砼模板摊销次数的变化等理由要求调整砼模板清单项目的综合单价； 6.具体应满足施工设计图、施工技术规范及质量验收规范要求； | m2 | 10.7 | 30.68 | 328.28
53 | 011702001035 | 独立基础 | 1.支模部位：独立基础； 2.模板类型：清水模板、木模板、组合钢模板、竹胶合板模板投标人综合考虑； 3.支架材料：钢管、竹、木支架投标人综合考虑。本项目根据施工经验，现场实际情况和企业自身情况综合考虑综合单价，不论采用何种支架方式均不做调整； 4.对拉螺杆、拉片、止水片等投标人综合考虑； 5.砼模板摊销次数由投标人综合考虑进行报价。施工中，投标人不能以砼模板摊销次数的变化等理由要求调整砼模板清单项目的综合单价； 6.具体应满足施工设计图、施工技术规范及质量验收规范要求； | m2 | 14.4 | 48.20 | 694.08
54 | 011702002020 | 矩形柱 | 1.支模部位：矩形柱； 2.模板类型：清水模板、木模板、组合钢模板、竹胶合板模板投标人综合考虑； 3.支架材料：钢管、竹、木支架投标人综合考虑。本项目根据施工经验，现场实际情况和企业自身情况综合考虑综合单价，不论采用何种支架方式均不做调整； 4.对拉螺杆、拉片、止水片等投标人综合考虑； 5.砼模板摊销次数由投标人综合考虑进行报价。施工中，投标人不能以砼模板摊销次数的变化等理由要求调整砼模板清单项目的综合单价； 6.具体应满足施工设计图、施工技术规范及质量验收规范要求； | m2 | 22.27 | 48.97 | 1090.56
55 | 011702003018 | 构造柱 | 1.支模部位：构造柱； 2.模板类型：清水模板、木模板、组合钢模板、竹胶合板模板投标人综合考虑； 3.支架材料：钢管、竹、木支架投标人综合考虑。本项目根据施工经验，现场实际情况和企业自身情况综合考虑综合单价，不论采用何种支架方式均不做调整； 4.对拉螺杆、拉片、止水片等投标人综合考虑； 5.砼模板摊销次数由投标人综合考虑进行报价。施工中，投标人不能以砼模板摊销次数的变化等理由要求调整砼模板清单项目的综合单价； 6.具体应满足施工设计图、施工技术规范及质量验收规范要求； | m2 | 4.49 | 45.42 | 203.94
56 | 011702006025 | 矩形梁 | 1.支模部位：矩形梁； 2.模板类型：清水模板、木模板、组合钢模板、竹胶合板模板投标人综合考虑； 3.支架材料：钢管、竹、木支架投标人综合考虑。本项目根据施工经验，现场实际情况和企业自身情况综合考虑综合单价，不论采用何种支架方式均不做调整； 4.对拉螺杆、拉片、止水片等投标人综合考虑； 5.砼模板摊销次数由投标人综合考虑进行报价。施工中，投标人不能以砼模板摊销次数的变化等理由要求调整砼模板清单项目的综合单价； 6.具体应满足施工设计图、施工技术规范及质量验收规范要求； | m2 | 28.36 | 47.42 | 1344.83
57 | 011702006026 | 矩形梁（超高） | 1.支模部位：矩形梁； 2.模板类型：清水模板、木模板、组合钢模板、竹胶合板模板投标人综合考虑； 3.支架材料：钢管、竹、木支架投标人综合考虑。本项目根据施工经验，现场实际情况和企业自身情况综合考虑综合单价，不论采用何种支架方式均不做调整； 4.对拉螺杆、拉片、止水片等投标人综合考虑； 5.砼模板摊销次数由投标人综合考虑进行报价。施工中，投标人不能以砼模板摊销次数的变化等理由要求调整砼模板清单项目的综合单价； 6.具体应满足施工设计图、施工技术规范及质量验收规范要求； | m2 | 5.47 | 5.14 | 28.12
58 | 011702009018 | 过梁 | 1.支模部位：过梁； 2.模板类型：清水模板、木模板、组合钢模板、竹胶合板模板投标人综合考虑； 3.支架材料：钢管、竹、木支架投标人综合考虑。本项目根据施工经验，现场实际情况和企业自身情况综合考虑综合单价，不论采用何种支架方式均不做调整； 4.对拉螺杆、拉片、止水片等投标人综合考虑； 5.砼模板摊销次数由投标人综合考虑进行报价。施工中，投标人不能以砼模板摊销次数的变化等理由要求调整砼模板清单项目的综合单价； 6.具体应满足施工设计图、施工技术规范及质量验收规范要求； | m2 | 5.38 | 55.86 | 300.53
59 | 011702014021 | 坡屋面有梁板 | 1.支模部位：有梁板； 2.模板类型：清水模板、木模板、组合钢模板、竹胶合板模板投标人综合考虑； 3.支架材料：钢管、竹、木支架投标人综合考虑。本项目根据施工经验，现场实际情况和企业自身情况综合考虑综合单价，不论采用何种支架方式均不做调整； 4.对拉螺杆、拉片、止水片等投标人综合考虑； 5.砼模板摊销次数由投标人综合考虑进行报价。施工中，投标人不能以砼模板摊销次数的变化等理由要求调整砼模板清单项目的综合单价； 6.具体应满足施工设计图、施工技术规范及质量验收规范要求； | m2 | 87.2 | 49.27 | 4296.34
|  | 分部小计 |  |  |  |  | 8286.68
垂直运输
分部小计
大型机械设备进出场及安拆
分部小计
|  | 分部小计 |  |  |  |  | 9984.38
合 计 | [6 empty] | 39028.76

## F.4 总价措施项目清单计价表(表-11)【德园森林管理~86
总价措施项目清单计价表
工程名称：遂宁市安居区国家储备林项目（一期）-海龙村建设项目（基础设施部分）-常理镇劳务分包\常理镇-劳务1\德园森林管理中心3组【管理用房3组B】 |  |  |  | 标段：/
序 号 | 项目编码 | 项目名称 | 计算基础 | 费率 （%） | 金额 （元） | 调整费率 (%) | 调整后 金额(元) | 备注
1 | 011707001020 | 安全文明施工费
1.1 | ① | 环境保护费 | 不含总价措施税前工程造价 | 0
1.2 | ② | 文明施工费 | 不含总价措施税前工程造价
1.3 | ③ | 安全施工费 | 不含总价措施税前工程造价 | 0
1.4 | ④ | 临时设施费 | 不含总价措施税前工程造价 | 0
2 | 011707002020 | 夜间施工增加费
3 | 011707003020 | 非夜间施工照明
4 | 011707004020 | 二次搬运费
5 | 011707005020 | 冬雨季施工增加费
6 | 011707006020 | 地上、地下设施、建筑物的临时保护设施
7 | 011707007020 | 已完工程及设备保护费
8 | 011707008020 | 工程定位复测费
合 计 | [5 empty] | - | - | -

## G.1 其他项目清单计价汇总表(表-12)【德园森林管理~87
其他项目清单与计价汇总表
工程名称：遂宁市安居区国家储备林项目（一期）-海龙村建设项目（基础设施部分）-常理镇劳务分包\常理镇-劳务1\德园森林管理中心3组【管理用房3组B】 |  | 标段：/
序号 | 项 目 名 称 | 金额（元） | 结算金额(元) | 备注
1 | 暂列金额
2 | 暂估价
2.1 | 材料(工程设备)暂估价/结算价 | -
2.2 | 专业工程暂估价/结算价
3 | 计日工
4 | 总承包服务费
合 计 |  |  |  | -

## G.2 暂列金额明细表(表-12-1)【德园森林管理中心~88
暂列金额明细表
工程名称：遂宁市安居区国家储备林项目（一期）-海龙村建设项目（基础设施部分）-常理镇劳务分包\常理镇-劳务1\德园森林管理中心3组【管理用房3组B】 |  | 标段：/
序号 | 项目名称 | 计量单位 | 暂定金额(元) | 备注
1 | 暂列金额 | 项
合 计 |  |  |  | -

## G.4 专业工程暂估价表(表-12-3)【德园森林管理中~89
专业工程暂估价及结算价表
工程名称：遂宁市安居区国家储备林项目（一期）-海龙村建设项目（基础设施部分）-常理镇劳务分包\常理镇-劳务1\德园森林管理中心3组【管理用房3组B】 |  |  | 标段：/
序号 | 工程名称 | 工程内容 | 暂估金额(元) | 结算金额(元) | 差额±(元) | 备注
合 计 |  |  |  | - | - | -

## L.2 承包人提供主要材料和工程设备一览表(表-21)【~90
承包人提供主要材料和工程设备一览表 （适用造价信息差额调整法）
工程名称：遂宁市安居区国家储备林项目（一期）-海龙村建设项目（基础设施部分）-常理镇劳务分包\常理镇-劳务1\德园森林管理中心3组【管理用房3组B】 |  |  |  |  | 标段：/
序号 | 名称、规格、型号 | 单位 | 数量 | 风险系数(%) | 基准单价(元) | 投标单价(元) | 发承包人确认单价(元) | 备注
1 | 柴油(机械) | L | 32.815 |  | 6.34
2 | 水 | m3 | 20.522 |  | 3.91
3 | 其他材料费 | 元 | 635.57 |  | 1.00
4 | 商品混凝土 C30 | m3 | 21.908
5 | 商品混凝土 C20 | m3 | 1.616
6 | HPB300直径≤φ10 | t | 0.178
7 | 焊条 (高强钢筋用) | kg | 7.863 |  | 5.40
8 | 聚合物水泥(JS)防水涂料 Ⅱ型 | kg | 616.335
9 | 钢丝网 综合 | m2 | 61.32 |  | 3.32
10 | 膨胀螺栓(金属胀锚螺栓) M8×75 | 套 | 98.96 |  | 0.24
11 | 商品混凝土 C15 | m3 | 4.617
12 | 干混抹灰砂浆 M15 | t | 4.353
13 | 300*600墙砖 | m2 | 26.214
14 | 水泥 32.5 | kg | 445.422
15 | 二等锯材 | m3 | 1.189 |  | 1480.00
16 | 圆钢 φ≤10 | t | 0.109
17 | 细石商品混凝土 C20 | m3 | 5.106
18 | 建筑油膏 | kg | 17.859 |  | 5.15
19 | 石油沥青 30# | kg | 12.919 |  | 5.45
20 | 汽油 | L | 42.592 |  | 6.74
21 | 干混地面砂浆 M15 | t | 2.77
22 | 白水泥 | kg | 2.693 |  | 0.63
23 | 无机涂料 | kg | 44.122
24 | 镀锌螺钉 带垫 | 个 | 40.33 |  | 0.04
25 | 锯材 综合 | m3 | 0.096 |  | 1480.00
26 | 脚手架钢材 | kg | 62.027 |  | 3.58
27 | 复合模板 | m2 | 42.663 |  | 28.66
28 | 摊销卡具和支撑钢材 | kg | 86.264 |  | 3.58
29 | 对拉螺栓 | kg | 8.443 |  | 4.15
30 | 对拉螺栓塑料管 | m | 30.293 |  | 1.10
31 | 断桥铝合金推拉门 | m2 | 5.582
32 | 汽油(机械) | L | 0.042 |  | 6.74
33 | 干混砌筑砂浆 M7.5 | t | 2.97
34 | 烧结多孔砖(KP1型) 240×115×90 | 千匹 | 3.41
35 | HRB400直径φ12～16 | t | 0.93
36 | HRB400直径＞φ16 | t | 0.039
37 | 碎石 20～50mm | m3 | 2.647
38 | 中砂 | m3 | 0.773
39 | 干混砌筑砂浆 M5 | t | 1.615
40 | 标准砖 | 千匹 | 2.084
41 | 球墨铸铁盖板 | m2 | 11.526
42 | 土工布 | m2 | 4.238 |  | 2.32
43 | HRB400直径≤φ10 | t | 0.815
44 | 螺纹钢 φ＞10 | t | 0.018
45 | 焊条 综合 | kg | 0.147 |  | 4.15
46 | 断桥铝合金平开门 | m2 | 2.319
47 | 实木装饰门扇 | m2 | 2
48 | 合页 | 副 | 3.64 |  | 1.25
49 | 膨胀螺栓 M8 | 套 | 14.84 |  | 0.24
50 | 断桥铝合金窗6中透光Low-E+9A+6透明 固定窗 | m2 | 5.559
51 | 断桥铝合金窗6中透光Low-E+9A+6透明 平开窗 | m2 | 1.354
52 | 米黄色木窗框 | m2 | 6.255 |  | 10.50
53 | 装饰仿真茅草 | m2 | 62.434
54 | 改性沥青粘接剂 | kg | 28.272 |  | 1.66
55 | 改性沥青嵌缝油膏 | kg | 12.663 |  | 3.50
56 | 板枋材 | m3 | 0.188 |  | 1480.00
57 | 圆钉 | kg | 2.303 |  | 4.15
58 | 玻纤布 | m2 | 67.735 |  | 1.00
59 | 挤塑聚苯乙烯泡沫塑料板(XPS) | m2 | 60.078
60 | 聚酯胎SBS改性沥青卷材防水层 3.0厚 | m2 | 66.557
61 | SBS改性沥青涂料 | kg | 4.712 |  | 20.00
62 | 干混地面砂浆 M20 | t | 2.262
63 | 聚苯板 厚70mm | m2 | 60.078
64 | 聚苯保温板(燃烧等级A级） 30mm厚 | m2 | 59.04
65 | 胶粘剂 | kg | 142.848 |  | 4.32
66 | 800*800防滑地砖 | m2 | 33.384
67 | 干粉型粘结剂 | kg | 99.96 |  | 3.74
68 | 防腐木墙面 | m2 | 62.79
69 | 灰色保温线条 50*50 EPS | m | 23.108 |  | 3.50
70 | 镀锌自攻螺钉 ST(4～6)×(20～35) | 个 | 68.67 |  | 0.36
71 | 装配式U形轻钢龙骨 | m2 | 4.284 |  | 15.00
72 | 型钢 综合 | kg | 1.68
73 | 加工铁件 | kg | 1.176 |  | 4.15
74 | 铝合金扣板 G100条形0.6厚 | m2 | 4.284 |  | 50.00
75 | 成品腻子粉 一般型（Y） | kg | 80.25 |  | 0.70
76 | 金属扶手、栏杆、栏板 | m2 | 9.135
77 | 商品混凝土 C25 | m3 | 0.945

## E.3 单位工程招标控制价汇总表(表-04)【德园森林管~91
单位工程招标控制价汇总表
工程名称：遂宁市安居区国家储备林项目（一期）-海龙村建设项目（基础设施部分）-常理镇劳务分包\常理镇-劳务1\德园森林管理中心3组【管理用房3组C】 |  | 标段：/
序号 | 汇总内容 | 金 额（元） | 其中:暂估价(元)
1 | 分部分项及单价措施项目 | 30256.48
| 土石方工程 | 1365.18
| 砌筑工程 | 1534.66
| 混凝土及钢筋混凝土工程 | 4468.15
| 门窗工程 | 918.34
| 屋面及防水工程 | 4545.67
| 保温、隔热、防腐工程 | 1811.82
| 楼地面装饰工程 | 1622.27
| 墙、柱面装饰与隔断、幕墙工程 | 4209.88
| 天棚工程 | 339.05
| 油漆、涂料、裱糊工程 | 1282.42
| 其他装饰工程 | 413.72
| 单价措施项目 | 7745.32
2 | 总价措施项目 |  | -
2.1 | 其中：安全文明施工费 |  | -
3 | 其他项目 |  | -
3.1 | 其中：暂列金额 |  | -
3.2 | 其中：专业工程暂估价 |  | -
3.3 | 其中：计日工 |  | -
3.4 | 其中：总承包服务费 |  | -
4 | 规费 | 992.64 | -
5 | 创优质工程奖补偿奖励费 |  | -
6 | 税前不含税工程造价 | 31249.12 | -
6.1 | 其中：除税甲供材料（设备）费 |  | -
7 | 销项增值税额 | 937.47 | -
8 | 附加税 |  | -
招标控制价/投标报价总价合计=税前不含税工程造价+销项增值税额+附加税 |  | 32186.59

## F.1.1 分部分项工程和单价措施项目清单与计价表(表-~92
分部分项工程和单价措施项目清单与计价表
工程名称：遂宁市安居区国家储备林项目（一期）-海龙村建设项目（基础设施部分）-常理镇劳务分包\常理镇-劳务1\德园森林管理中心3组【管理用房3组C】 |  |  |  |  | 标段：/
序号 | 项目编码 | 项目名称 | 项目特征 | 计量 单位 | 工程 量 | 金额（元）
[6 empty] | 综合单价 | 合价 | 其 中
暂估价
土石方工程
1 | 010101001019 | 平整场地 | 1.土壤类别：综合 2.开挖方式：人机综合 3.开挖深度：厚度≤±30cm 的挖、填、运、找平 4.场内运距、堆场：投标人综合考虑 5.其他：满足当地政府对安全文明施工、建筑碴土清运管理等相关规定要求 | m2 | 20.64 | 1.20 | 24.77
2 | 010101004011 | 挖基坑槽土方 | 1.土壤类别:综合考虑 2.挖土深度:详设计 3.开挖方式:人工、机械等综合 4.其他：具体工作内容及要求应按设计图纸、招标文件相关规定、施工规范及技术要求等综合考虑 | m3 | 67.95 | 11.44 | 777.35
3 | 010103002041 | 余方弃置（土方） 基本运距1KM | 1.运输品种：土方综合； 2.基本运距：1KM； 3.装、运、卸、推方式：综合考虑； 4.土方消纳费投标人综合考虑投标报价； 5.具体应满足施工设计图、施工技术规范及质量验收规范要求； | m3 | 12.41 | 2.30 | 28.54
4 | 010103002042 | 余方弃置 增运运距1KM | 1.运输品种：土方综合； 2.增运运距：1KM； 3.装、运、卸、推方式：综合考虑； 4.土方消纳费投标人综合考虑投标报价； 5.具体应满足施工设计图、施工技术规范及质量验收规范要求； | m3 | 115.06 | 1.42 | 163.39
5 | 010103001019 | 回填方 | 1.回填类型：满足设计要求 2.密实度要求：符合设计及规范要求，夯填 3.运距：投标人自行考虑 4.具体工作内容及要求应按设计图纸、招标文件相关规定、施工规范及技术要求等综合考虑 | m3 | 57.54 | 6.45 | 371.13
|  | 分部小计 |  |  |  |  | 1365.18
砌筑工程
6 | 010401004019 | 页岩多孔砖墙 | 1.砖品种、强度等级：页岩多孔砖墙 2.墙体类型：综合 3.砂浆强度等级、配合比：M7.5干混砌筑砂浆 4.按图集及规范要求墙脚、墙顶、门窗洞口四周等部位需配砌的页岩实心砖包含于综合单价内 | m3 | 7.92 | 193.77 | 1534.66
|  | 分部小计 |  |  |  |  | 1534.66
混凝土及钢筋混凝土工程
7 | 010501001036 | 垫层 C20 | 1.混凝土种类 ：商品混凝土 2.混凝土强度等级：C20 3.商品砼的外加剂费用、切缝、运输、泵送费（含电费、油费、水费等）、安装管线槽留设费等费用含在综合单价内，结算时不因配合比、运输泵送方式不同、石料种类及粒径不同而调整单价 4.具体工作内容及要求应按设计图纸、招标文件相关规定、施工规范及技术要求等综合考虑 | m3 | 1.6 | 55.12 | 88.19
8 | 010501003016 | 独立基础 C30 | 1.混凝土种类 ：商品混凝土 2.混凝土强度等级：C30 3.商品砼的外加剂费用、切缝、运输、泵送费（含电费、油费、水费等）、安装管线槽留设费等费用含在综合单价内，结算时不因配合比、运输泵送方式不同、石料种类及粒径不同而调整单价 4.具体工作内容及要求应按设计图纸、招标文件相关规定、施工规范及技术要求等综合考虑 | m3 | 6.48 | 41.65 | 269.89
9 | 010502001020 | 矩形柱 C30 | 1.混凝土种类 ：商品混凝土 2.混凝土强度等级：C30 3.商品砼的外加剂费用、切缝、运输、泵送费（含电费、油费、水费等）、安装管线槽留设费等费用含在综合单价内，结算时不因配合比、运输泵送方式不同、石料种类及粒径不同而调整单价 4.具体工作内容及要求应按设计图纸、招标文件相关规定、施工规范及技术要求等综合考虑 | m3 | 2.93 | 57.50 | 168.48
10 | 010502002019 | 构造柱 C25 | 1.混凝土种类 ：商品混凝土 2.混凝土强度等级：C25 3.商品砼的外加剂费用、切缝、运输、泵送费（含电费、油费、水费等）、安装管线槽留设费等费用含在综合单价内，结算时不因配合比、运输泵送方式不同、石料种类及粒径不同而调整单价 4.具体工作内容及要求应按设计图纸、招标文件相关规定、施工规范及技术要求等综合考虑 | m3 | 0.57 | 82.01 | 46.75
11 | 010503002017 | 矩形梁 C30 | 1.混凝土种类 ：商品混凝土 2.混凝土强度等级：C30 3.商品砼的外加剂费用、切缝、运输、泵送费（含电费、油费、水费等）、安装管线槽留设费等费用含在综合单价内，结算时不因配合比、运输泵送方式不同、石料种类及粒径不同而调整单价 4.具体工作内容及要求应按设计图纸、招标文件相关规定、施工规范及技术要求等综合考虑 | m3 | 2.05 | 45.40 | 93.07
12 | 010503005019 | 过梁 C25 | 1.混凝土种类 ：商品混凝土 2.混凝土强度等级：C25 3.商品砼的外加剂费用、切缝、运输、泵送费（含电费、油费、水费等）、安装管线槽留设费等费用含在综合单价内，结算时不因配合比、运输泵送方式不同、石料种类及粒径不同而调整单价 4.具体工作内容及要求应按设计图纸、招标文件相关规定、施工规范及技术要求等综合考虑 | m3 | 0.12 | 79.06 | 9.49
13 | 010505001024 | 坡屋面板 C30 | 1.混凝土种类 ：商品混凝土 2.混凝土强度等级：C30 3.商品砼的外加剂费用、切缝、运输、泵送费（含电费、油费、水费等）、安装管线槽留设费等费用含在综合单价内，结算时不因配合比、运输泵送方式不同、石料种类及粒径不同而调整单价 4.具体工作内容及要求应按设计图纸、招标文件相关规定、施工规范及技术要求等综合考虑 | m3 | 6.9 | 46.79 | 322.85
14 | 010507001018 | 散水 | 1.垫层材料种类、厚度 :150厚粒径5-32卵石灌M2.5混合砂浆垫层 2.面层厚度 ：60厚C15混泥土提桨抹面 3.变形缝填塞材料种类：15宽1：1油膏嵌缝 | m2 | 13.09 | 13.13 | 171.87
15 | 010507003011 | 暗沟 | 1.垫层材料种类、厚度 ：100厚C10混凝土 2.混凝土种类 ：商品混凝土 3.M5水泥砂浆砌筑 4.20厚1：3水泥砂浆粉光 5.落水篦子上盖土工布 | m | 31.49 | 31.01 | 976.50
16 | 010515001107 | 现浇构件钢筋 砌体加筋 | 1.钢筋种类、规格：HRB300 φ6 2.布置要求：填充墙应沿钢筋混凝土墙或柱(构造柱)全高每隔500设HRB400 φ6钢筋,拉筋埋入墙内的长度,抗震设防烈度6、7度时钢筋锚入砌体的长度为700且不小于墙长的1/5,8、9度时应全长贯通。 | t | 0.042 | 1290.41 | 54.20
17 | 010515001108 | 现浇构件钢筋 HPB300直径≤φ10 | 1.钢筋种类：螺纹钢HPB300 2.钢筋规格：Φ10（含）以内 3.连接方式:综合各类绑扎、机械及焊接接头等，费用包含在综合单价中 4.二次结构锚固及连接方式综合考虑，费用包含在综合单价中 5.钢筋连接方式投标人自行考虑，综合报价 6.钢筋抗震等级（带E，不带E）综合考虑 | t | 0.091 | 1290.41 | 117.43
18 | 010515001109 | 现浇构件钢筋 HRB400直径≤φ10 | 1.钢筋种类：螺纹钢HRB400 2.钢筋规格：Φ10（含）以内 3.连接方式:综合各类绑扎、机械及焊接接头等，费用包含在综合单价中 4.二次结构锚固及连接方式综合考虑，费用包含在综合单价中 5.钢筋连接方式投标人自行考虑，综合报价 6.钢筋抗震等级（带E，不带E）综合考虑 | t | 0.655 | 1410.04 | 923.58
19 | 010515001110 | 现浇构件钢筋 HRB400直径φ12～16 | 1.钢筋种类：螺纹钢HRB400 2.钢筋规格：φ12～16 3.连接方式:综合各类绑扎、机械及焊接接头等，费用包含在综合单价中 4.二次结构锚固及连接方式综合考虑，费用包含在综合单价中 5.钢筋连接方式投标人自行考虑，综合报价 6.钢筋抗震等级（带E，不带E）综合考虑 | t | 0.779 | 1462.69 | 1139.44
20 | 010515002011 | 支撑钢筋（铁马） | 1.钢筋种类：螺纹钢HPB300 2.钢筋规格：Φ10（含）以内 3.连接方式:综合各类绑扎、机械及焊接接头等，费用包含在综合单价中 4.二次结构锚固及连接方式综合考虑，费用包含在综合单价中 5.钢筋连接方式投标人自行考虑，综合报价 6.钢筋抗震等级（带E，不带E）综合考虑 | t | 0.011 | 829.14 | 9.12
21 | 010607005019 | 砌块墙钢丝网加固 | 1.部位:钢筋混凝土和砌体材料的交接处加300mm宽,厚0.8mm的9X25孔镀锌铁丝网。 2.其它:满足设计及规范要求 | m2 | 6.75 | 11.45 | 77.29
|  | 分部小计 |  |  |  |  | 4468.15
门窗工程
22 | 010802001025 | 断桥铝合金平开门 | 1.门类型:断桥铝合金平开门 2.洞口尺寸、材质、规格、颜色:详设计 3.闭门器、顺序器、门锁、合页、信号控制关闭和反馈装置等五金及配件综合考虑 4.含安装、运输（场内外） 5.防火等级满足设计及相关规范要求 6.具体工作内容及要求应按设计图纸、招标文件相关规定、施工规范及技术要求等综合考虑 | m2 | 4.52 | 57.66 | 260.62
23 | 010801001009 | 木质门 | 1.门类型:木质门 2.洞口尺寸、材质、规格、颜色:详设计 3.闭门器、顺序器、门锁、合页、信号控制关闭和反馈装置等五金及配件综合考虑 4.含安装、运输（场内外） 5.防火等级满足设计及相关规范要求 6.具体工作内容及要求应按设计图纸、招标文件相关规定、施工规范及技术要求等综合考虑 | m2 | 1.98 | 45.79 | 90.66
24 | 010807001027 | 断桥铝合金窗6中透光Low-E+9A+6透明 固定窗 | 1.窗类型：普通窗 2.窗洞尺寸：综合，详设计 3.材料种类：断桥彩铝 4.玻璃品种、厚度：6中透光Low-E+9A+6透明 5.五金材料：滑轮滑轨、卡锁 | m2 | 2.55 | 35.13 | 89.58
25 | 010807001028 | 断桥铝合金窗6中透光Low-E+9A+6透明 平开窗 | 1.窗类型：普通窗 2.窗洞尺寸：综合，详设计 3.材料种类：断桥彩铝 4.玻璃品种、厚度：6中透光Low-E+9A+6透明 5.五金材料：滑轮滑轨、卡锁 | m2 | 5.15 | 57.98 | 298.60
26 | 010808007009 | 米黄色木窗框 | 1.米黄色木窗框 2.防火等级满足设计及相关规范要求 3.具体工作内容及要求应按设计图纸、招标文件相关规定、施工规范及技术要求等综合考虑 | m | 11.43 | 15.65 | 178.88
|  | 分部小计 |  |  |  |  | 918.34
屋面及防水工程
27 | 010902001024 | 装饰仿真茅草屋面 | 1、装饰仿真茅草（B1级） 2、挂瓦木条30*30@500 3、30厚C20细石混凝土保护层，配%%c4@200双向冷吧低碳钢筋网, 4、聚脂无纺布隔离层一道(160g/m²) 5、挤塑聚苯乙烯泡沫塑料板(XPS)保温层，密度30 KG/立方米，耐火等 级B1级，倒置式屋面保温层厚度按照计算厚度增加25%取值；(另列） 6、3.0厚聚酯胎SBS改性沥青卷材防水层； 7、1.5厚JS-聚合物水泥防水涂料（II型）+1.5厚JS-聚合物水泥防水涂 料（II型 两道，上翻至最高完成面300 8、20厚1： 2水泥砂浆找平层，防水基层处理及R角施工 | m2 | 38.68 | 91.37 | 3534.19
28 | 010904002049 | 楼（地）面涂膜防水 楼1 | 1.1.5厚JS-聚合物水泥防水涂料 (Ⅱ型)+1.5厚JS-聚合物水泥防水涂 料 (Ⅱ型)共两道防水层上翻至H+0.300标高 | m2 | 13.31 | 25.19 | 335.28
29 | 010903002021 | 内墙面涂膜防水 内1 | 1.1.2厚JS-聚合物水泥防水涂料（Ⅱ型）整墙面 | m2 | 15.67 | 11.54 | 180.83
30 | 010902002016 | 天棚涂膜防水 棚1 | 1.1.0厚JS-聚合物水泥防水涂料（Ⅱ型）防潮层 | m2 | 4.08 | 9.86 | 40.23
31 | 010903002022 | 外墙面涂膜防水 | 1.1.2厚JS-聚合物水泥防水涂料（Ⅱ型） | m2 | 39.44 | 11.54 | 455.14
|  | 分部小计 |  |  |  |  | 4545.67
保温、隔热、防腐工程
32 | 011001001037 | 保温隔热屋面 聚苯板 厚70mm | 1.挤塑聚苯乙烯泡沫塑料板(XPS)保温层，密度30 KG/立方米，耐火等 级B1级，倒置式屋面保温层厚度按照计算厚度增加25%取值； | m2 | 38.68 | 3.19 | 123.39
33 | 011001003025 | 保温隔热墙面 厚30mm | 1.30mm厚聚苯保温板(燃烧等级A级）粘锚结合，厚度详节能设计图纸 2.墙体基层界面处理，刷界面砂浆一道 3.5厚抗裂砂浆，内铺160克/m²耐碱玻纤网格布 | m2 | 45.4 | 37.19 | 1688.43
|  | 分部小计 |  |  |  |  | 1811.82
楼地面装饰工程
34 | 010501001037 | 50厚C15室内垫层 | 1.50厚C15混凝土垫层，随捣随抹光 | m3 | 0.98 | 55.12 | 54.02
35 | 010501001038 | 100厚C20细石混泥土地面 | 1.100厚C20细石混泥土（内配φ6.5@200单层双向钢筋）压实赶光 2.混凝土强度等级 | m2 | 19.53 | 29.84 | 582.78
36 | 011102003035 | 800*800防滑地砖楼地面 （无水地面） | 1.20厚M15干混地面砂浆结合层上洒水泥粉并洒清水适量 2.20厚M15干混地面砂浆找平层 3.面层材料品种、规格、颜色：防滑地砖 800*800*10mm 4.嵌缝材料种类：满足设计要求 5.其他:满足设计及规范要求 | m2 | 10.34 | 49.01 | 506.76
37 | 011102003036 | 800*800防滑地砖楼地面 （有水地面） | 1.30厚M15干混地面砂浆结合层上洒水泥粉并洒清水适量 2.20厚M15干混地面砂浆找平层 3.面层材料品种、规格、颜色：防滑地砖 800*800*10mm 4.嵌缝材料种类：满足设计要求 5.其他:满足设计及规范要求 | m2 | 9.19 | 52.09 | 478.71
|  | 分部小计 |  |  |  |  | 1622.27
墙、柱面装饰与隔断、幕墙工程
38 | 011204003019 | 8厚300*600内墙面砖墙面 内1 | 1.8厚300*600内墙面砖（粘贴前墙砖充分浸湿） 2.15mm厚M15干混抹灰砂浆找平（,两次成活 3.建筑胶水泥砂浆粘接层 | m2 | 20.07 | 68.68 | 1378.41
39 | 011201001037 | 墙面一般抹灰 内3 | 1.15厚M15预拌砂浆抹灰，满挂钢丝网 | m2 | 41.58 | 14.92 | 620.37
40 | 011201001038 | 外墙面一般抹灰 | 1.20厚M15干混抹灰砂浆抹面 | m2 | 43.54 | 25.93 | 1128.99
41 | 011207001010 | 防腐木墙面 | 1.防腐木装饰墙面 | m2 | 45.43 | 19.26 | 874.98
42 | 011105003017 | 8厚300*600内墙面砖踢脚线 | 1.5厚内墙面砖配套专业粘接剂 2.8厚内墙面砖，高度100，品种同楼面，外露面需倒角磨边 | m2 | 1.31 | 66.77 | 87.47
43 | 011502004009 | 灰色保温线条 50*50 EPS | 1.灰色保温线条 50*50 EPS | m | 12.4 | 9.65 | 119.66
|  | 分部小计 |  |  |  |  | 4209.88
天棚工程
44 | 011302001019 | 铝合金扣板天棚 | 1.天棚吊顶 装配式T形铝合金(烤漆)龙骨 不上人型 面层规格 450×450平面 2.天棚吊顶 铝合金扣板天棚面层 方形 | m2 | 3.6 | 94.18 | 339.05
|  | 分部小计 |  |  |  |  | 339.05
油漆、涂料、裱糊工程
45 | 011406001015 | 无机涂料天棚 | 1.基层类型 ：综合 2.喷刷涂料部位 ：天棚 3.涂料品种、喷刷遍数：无机涂料 | m2 | 37.88 | 12.28 | 465.17
46 | 011407001025 | 白色无机涂料墙面 | 1.基层类型 ：综合 2.喷刷涂料部位 ：内墙 3.腻子种类 ：两遍 4.刮腻子要求 ：成品腻子 5.涂料品种、喷刷遍数：灰色涂料 | m2 | 43.54 | 18.77 | 817.25
|  | 分部小计 |  |  |  |  | 1282.42
其他装饰工程
47 | 011503001022 | 金属扶手、栏杆、栏板 | 1.栏杆材料种类、规格、品牌：做法参22J403-1 B-38 | m | 7.1 | 58.27 | 413.72
|  | 分部小计 |  |  |  |  | 413.72
单价措施项目清单
脚手架工程
48 | 011701001019 | 综合脚手架 | 1.搭设及拆除方式投标人自行考虑； 2.脚手架来源及运距投标人自行考虑； 3.具体应满足施工设计图、施工技术规范及质量验收规范要求； | m2 | 20.64 | 19.29 | 398.15
49 | 011701002019 | 外脚手架 | 1.搭设及拆除方式投标人自行考虑； 2.脚手架来源及运距投标人自行考虑； 3.具体应满足施工设计图、施工技术规范及质量验收规范要求； | m2 | 39.44 | 18.70 | 737.53
|  | 分部小计 |  |  |  |  | 1135.68
混凝土模板及支架（撑 ）
50 | 011702001036 | 基础垫层 | 1.支模部位：基础垫层； 2.模板类型：清水模板、木模板、组合钢模板、竹胶合板模板投标人综合考虑； 3.支架材料：钢管、竹、木支架投标人综合考虑。本项目根据施工经验，现场实际情况和企业自身情况综合考虑综合单价，不论采用何种支架方式均不做调整； 4.对拉螺杆、拉片、止水片等投标人综合考虑； 5.砼模板摊销次数由投标人综合考虑进行报价。施工中，投标人不能以砼模板摊销次数的变化等理由要求调整砼模板清单项目的综合单价； 6.具体应满足施工设计图、施工技术规范及质量验收规范要求； | m2 | 9.5 | 30.68 | 291.46
51 | 011702001037 | 独立基础 | 1.支模部位：独立基础； 2.模板类型：清水模板、木模板、组合钢模板、竹胶合板模板投标人综合考虑； 3.支架材料：钢管、竹、木支架投标人综合考虑。本项目根据施工经验，现场实际情况和企业自身情况综合考虑综合单价，不论采用何种支架方式均不做调整； 4.对拉螺杆、拉片、止水片等投标人综合考虑； 5.砼模板摊销次数由投标人综合考虑进行报价。施工中，投标人不能以砼模板摊销次数的变化等理由要求调整砼模板清单项目的综合单价； 6.具体应满足施工设计图、施工技术规范及质量验收规范要求； | m2 | 14.4 | 48.20 | 694.08
52 | 011702002021 | 矩形柱 | 1.支模部位：矩形柱； 2.模板类型：清水模板、木模板、组合钢模板、竹胶合板模板投标人综合考虑； 3.支架材料：钢管、竹、木支架投标人综合考虑。本项目根据施工经验，现场实际情况和企业自身情况综合考虑综合单价，不论采用何种支架方式均不做调整； 4.对拉螺杆、拉片、止水片等投标人综合考虑； 5.砼模板摊销次数由投标人综合考虑进行报价。施工中，投标人不能以砼模板摊销次数的变化等理由要求调整砼模板清单项目的综合单价； 6.具体应满足施工设计图、施工技术规范及质量验收规范要求； | m2 | 26.66 | 48.97 | 1305.54
53 | 011702003019 | 构造柱 | 1.支模部位：构造柱； 2.模板类型：清水模板、木模板、组合钢模板、竹胶合板模板投标人综合考虑； 3.支架材料：钢管、竹、木支架投标人综合考虑。本项目根据施工经验，现场实际情况和企业自身情况综合考虑综合单价，不论采用何种支架方式均不做调整； 4.对拉螺杆、拉片、止水片等投标人综合考虑； 5.砼模板摊销次数由投标人综合考虑进行报价。施工中，投标人不能以砼模板摊销次数的变化等理由要求调整砼模板清单项目的综合单价； 6.具体应满足施工设计图、施工技术规范及质量验收规范要求； | m2 | 4.56 | 45.42 | 207.12
54 | 011702006027 | 矩形梁 | 1.支模部位：矩形梁； 2.模板类型：清水模板、木模板、组合钢模板、竹胶合板模板投标人综合考虑； 3.支架材料：钢管、竹、木支架投标人综合考虑。本项目根据施工经验，现场实际情况和企业自身情况综合考虑综合单价，不论采用何种支架方式均不做调整； 4.对拉螺杆、拉片、止水片等投标人综合考虑； 5.砼模板摊销次数由投标人综合考虑进行报价。施工中，投标人不能以砼模板摊销次数的变化等理由要求调整砼模板清单项目的综合单价； 6.具体应满足施工设计图、施工技术规范及质量验收规范要求； | m2 | 20.99 | 47.42 | 995.35
55 | 011702006028 | 矩形梁（超高） | 1.支模部位：矩形梁； 2.模板类型：清水模板、木模板、组合钢模板、竹胶合板模板投标人综合考虑； 3.支架材料：钢管、竹、木支架投标人综合考虑。本项目根据施工经验，现场实际情况和企业自身情况综合考虑综合单价，不论采用何种支架方式均不做调整； 4.对拉螺杆、拉片、止水片等投标人综合考虑； 5.砼模板摊销次数由投标人综合考虑进行报价。施工中，投标人不能以砼模板摊销次数的变化等理由要求调整砼模板清单项目的综合单价； 6.具体应满足施工设计图、施工技术规范及质量验收规范要求； | m2 | 4.04 | 5.14 | 20.77
56 | 011702009019 | 过梁 | 1.支模部位：过梁； 2.模板类型：清水模板、木模板、组合钢模板、竹胶合板模板投标人综合考虑； 3.支架材料：钢管、竹、木支架投标人综合考虑。本项目根据施工经验，现场实际情况和企业自身情况综合考虑综合单价，不论采用何种支架方式均不做调整； 4.对拉螺杆、拉片、止水片等投标人综合考虑； 5.砼模板摊销次数由投标人综合考虑进行报价。施工中，投标人不能以砼模板摊销次数的变化等理由要求调整砼模板清单项目的综合单价； 6.具体应满足施工设计图、施工技术规范及质量验收规范要求； | m2 | 1.82 | 55.86 | 101.67
57 | 011702014022 | 坡屋面有梁板 | 1.支模部位：有梁板； 2.模板类型：清水模板、木模板、组合钢模板、竹胶合板模板投标人综合考虑； 3.支架材料：钢管、竹、木支架投标人综合考虑。本项目根据施工经验，现场实际情况和企业自身情况综合考虑综合单价，不论采用何种支架方式均不做调整； 4.对拉螺杆、拉片、止水片等投标人综合考虑； 5.砼模板摊销次数由投标人综合考虑进行报价。施工中，投标人不能以砼模板摊销次数的变化等理由要求调整砼模板清单项目的综合单价； 6.具体应满足施工设计图、施工技术规范及质量验收规范要求； | m2 | 60.76 | 49.27 | 2993.65
|  | 分部小计 |  |  |  |  | 6609.64
垂直运输
分部小计
大型机械设备进出场及安拆
分部小计
|  | 分部小计 |  |  |  |  | 7745.32
合 计 | [6 empty] | 30256.48

## F.4 总价措施项目清单计价表(表-11)【德园森林管理~93
总价措施项目清单计价表
工程名称：遂宁市安居区国家储备林项目（一期）-海龙村建设项目（基础设施部分）-常理镇劳务分包\常理镇-劳务1\德园森林管理中心3组【管理用房3组C】 |  |  |  | 标段：/
序 号 | 项目编码 | 项目名称 | 计算基础 | 费率 （%） | 金额 （元） | 调整费率 (%) | 调整后 金额(元) | 备注
1 | 011707001021 | 安全文明施工费
1.1 | ① | 环境保护费 | 不含总价措施税前工程造价 | 0
1.2 | ② | 文明施工费 | 不含总价措施税前工程造价
1.3 | ③ | 安全施工费 | 不含总价措施税前工程造价 | 0
1.4 | ④ | 临时设施费 | 不含总价措施税前工程造价 | 0
2 | 011707002021 | 夜间施工增加费
3 | 011707003021 | 非夜间施工照明
4 | 011707004021 | 二次搬运费
5 | 011707005021 | 冬雨季施工增加费
6 | 011707006021 | 地上、地下设施、建筑物的临时保护设施
7 | 011707007021 | 已完工程及设备保护费
8 | 011707008021 | 工程定位复测费
合 计 | [5 empty] | - | - | -

## G.1 其他项目清单计价汇总表(表-12)【德园森林管理~94
其他项目清单与计价汇总表
工程名称：遂宁市安居区国家储备林项目（一期）-海龙村建设项目（基础设施部分）-常理镇劳务分包\常理镇-劳务1\德园森林管理中心3组【管理用房3组C】 |  | 标段：/
序号 | 项 目 名 称 | 金额（元） | 结算金额(元) | 备注
1 | 暂列金额
2 | 暂估价
2.1 | 材料(工程设备)暂估价/结算价 | -
2.2 | 专业工程暂估价/结算价
3 | 计日工
4 | 总承包服务费
合 计 |  |  |  | -

## G.2 暂列金额明细表(表-12-1)【德园森林管理中心~95
暂列金额明细表
工程名称：遂宁市安居区国家储备林项目（一期）-海龙村建设项目（基础设施部分）-常理镇劳务分包\常理镇-劳务1\德园森林管理中心3组【管理用房3组C】 |  | 标段：/
序号 | 项目名称 | 计量单位 | 暂定金额(元) | 备注
1 | 暂列金额 | 项
合 计 |  |  |  | -

## G.4 专业工程暂估价表(表-12-3)【德园森林管理中~96
专业工程暂估价及结算价表
工程名称：遂宁市安居区国家储备林项目（一期）-海龙村建设项目（基础设施部分）-常理镇劳务分包\常理镇-劳务1\德园森林管理中心3组【管理用房3组C】 |  |  | 标段：/
序号 | 工程名称 | 工程内容 | 暂估金额(元) | 结算金额(元) | 差额±(元) | 备注
合 计 |  |  |  | - | - | -

## L.2 承包人提供主要材料和工程设备一览表(表-21)【~97
承包人提供主要材料和工程设备一览表 （适用造价信息差额调整法）
工程名称：遂宁市安居区国家储备林项目（一期）-海龙村建设项目（基础设施部分）-常理镇劳务分包\常理镇-劳务1\德园森林管理中心3组【管理用房3组C】 |  |  |  |  | 标段：/
序号 | 名称、规格、型号 | 单位 | 数量 | 风险系数(%) | 基准单价(元) | 投标单价(元) | 发承包人确认单价(元) | 备注
1 | 柴油(机械) | L | 67.119 |  | 6.34
2 | 水 | m3 | 15.641 |  | 3.91
3 | 其他材料费 | 元 | 436.724 |  | 1.00
4 | 商品混凝土 C30 | m3 | 18.452
5 | 商品混凝土 C20 | m3 | 1.616
6 | HPB300直径≤φ10 | t | 0.141
7 | 聚合物水泥(JS)防水涂料 Ⅱ型 | kg | 413.167
8 | 钢丝网 综合 | m2 | 7.14 |  | 3.32
9 | 膨胀螺栓(金属胀锚螺栓) M8×75 | 套 | 92.896 |  | 0.24
10 | 商品混凝土 C15 | m3 | 3.525
11 | 干混抹灰砂浆 M15 | t | 3.379
12 | 300*600墙砖 | m2 | 21.828
13 | 水泥 32.5 | kg | 332.493
14 | 二等锯材 | m3 | 0.958 |  | 1480.00
15 | 圆钢 φ≤10 | t | 0.069
16 | 细石商品混凝土 C20 | m3 | 3.24
17 | 建筑油膏 | kg | 11.524 |  | 5.15
18 | 石油沥青 30# | kg | 8.463 |  | 5.45
19 | 汽油 | L | 27.902 |  | 6.74
20 | 干混地面砂浆 M15 | t | 1.716
21 | 白水泥 | kg | 1.658 |  | 0.63
22 | 无机涂料 | kg | 32.096
23 | 锯材 综合 | m3 | 0.065 |  | 1480.00
24 | 脚手架钢材 | kg | 41.726 |  | 3.58
25 | 复合模板 | m2 | 34.248 |  | 28.66
26 | 摊销卡具和支撑钢材 | kg | 65.377 |  | 3.58
27 | 对拉螺栓 | kg | 8.184 |  | 4.15
28 | 对拉螺栓塑料管 | m | 34.425 |  | 1.10
29 | 汽油(机械) | L | 2.396 |  | 6.74
30 | 干混砌筑砂浆 M7.5 | t | 2.332
31 | 烧结多孔砖(KP1型) 240×115×90 | 千匹 | 2.677
32 | HRB400直径φ12～16 | t | 0.83
33 | 焊条 (高强钢筋用) | kg | 6.731 |  | 5.40
34 | 碎石 20～50mm | m3 | 2.18
35 | 中砂 | m3 | 0.637
36 | 干混砌筑砂浆 M5 | t | 1.356
37 | 标准砖 | 千匹 | 1.751
38 | 球墨铸铁盖板 | m2 | 9.588
39 | 土工布 | m2 | 3.457 |  | 2.32
40 | HRB400直径≤φ10 | t | 0.701
41 | 螺纹钢 φ＞10 | t | 0.012
42 | 焊条 综合 | kg | 0.095 |  | 4.15
43 | 断桥铝合金平开门 | m2 | 4.349
44 | 镀锌螺钉 带垫 | 个 | 25.92 |  | 0.04
45 | 实木装饰门扇 | m2 | 2
46 | 合页 | 副 | 3.64 |  | 1.25
47 | 膨胀螺栓 M8 | 套 | 14.84 |  | 0.24
48 | 断桥铝合金窗6中透光Low-E+9A+6透明 固定窗 | m2 | 2.409
49 | 断桥铝合金窗6中透光Low-E+9A+6透明 平开窗 | m2 | 5.027
50 | 米黄色木窗框 | m2 | 5.144 |  | 10.50
51 | 装饰仿真茅草 | m2 | 41.022
52 | 改性沥青粘接剂 | kg | 18.576 |  | 1.66
53 | 改性沥青嵌缝油膏 | kg | 8.321 |  | 3.50
54 | 板枋材 | m3 | 0.124 |  | 1480.00
55 | 圆钉 | kg | 1.513 |  | 4.15
56 | 玻纤布 | m2 | 44.505 |  | 1.00
57 | 挤塑聚苯乙烯泡沫塑料板(XPS) | m2 | 39.474
58 | 聚酯胎SBS改性沥青卷材防水层 3.0厚 | m2 | 43.731
59 | SBS改性沥青涂料 | kg | 3.096 |  | 20.00
60 | 干混地面砂浆 M20 | t | 1.486
61 | 聚苯板 厚70mm | m2 | 39.474
62 | 聚苯保温板(燃烧等级A级） 30mm厚 | m2 | 46.535
63 | 胶粘剂 | kg | 112.592 |  | 4.32
64 | 800*800防滑地砖 | m2 | 20.28
65 | 干粉型粘结剂 | kg | 84.42 |  | 3.74
66 | 防腐木墙面 | m2 | 47.67
67 | 灰色保温线条 50*50 EPS | m | 13.144 |  | 3.50
68 | 镀锌自攻螺钉 ST(4～6)×(20～35) | 个 | 39.06 |  | 0.36
69 | 装配式U形轻钢龙骨 | m2 | 3.672 |  | 15.00
70 | 型钢 综合 | kg | 1.44
71 | 加工铁件 | kg | 1.008 |  | 4.15
72 | 铝合金扣板 G100条形0.6厚 | m2 | 3.672 |  | 50.00
73 | 成品腻子粉 一般型（Y） | kg | 65.25 |  | 0.70
74 | 金属扶手、栏杆、栏板 | m2 | 7.455
75 | 商品混凝土 C25 | m3 | 0.694

## E.3 单位工程招标控制价汇总表(表-04)【德园森林管~98
单位工程招标控制价汇总表
工程名称：遂宁市安居区国家储备林项目（一期）-海龙村建设项目（基础设施部分）-常理镇劳务分包\常理镇-劳务1\德园森林管理中心3组【栈道】 |  | 标段：/
序号 | 汇总内容 | 金 额（元） | 其中:暂估价(元)
1 | 分部分项及单价措施项目 | 22469.60
| 木栈道 | 19867.10
| 单价措施项目 | 2602.50
2 | 总价措施项目 |  | -
2.1 | 其中：安全文明施工费 |  | -
3 | 其他项目 |  | -
3.1 | 其中：暂列金额 |  | -
3.2 | 其中：专业工程暂估价 |  | -
3.3 | 其中：计日工 |  | -
3.4 | 其中：总承包服务费 |  | -
4 | 规费 | 558.02 | -
5 | 创优质工程奖补偿奖励费 |  | -
6 | 税前不含税工程造价 | 23027.62 | -
6.1 | 其中：除税甲供材料（设备）费 |  | -
7 | 销项增值税额 | 690.83 | -
8 | 附加税 |  | -
招标控制价/投标报价总价合计=税前不含税工程造价+销项增值税额+附加税 |  | 23718.45

## F.1.1 分部分项工程和单价措施项目清单与计价表(表-~99
分部分项工程和单价措施项目清单与计价表
工程名称：遂宁市安居区国家储备林项目（一期）-海龙村建设项目（基础设施部分）-常理镇劳务分包\常理镇-劳务1\德园森林管理中心3组【栈道】 |  |  |  |  | 标段：/
序号 | 项目编码 | 项目名称 | 项目特征 | 计量 单位 | 工程 量 | 金额（元）
[6 empty] | 综合单价 | 合价 | 其 中
暂估价
木栈道
1 | 040101002003 | 机械挖沟槽、基坑土方 | 1.土壤类别：综合； 2.挖土深度：综合； 3.具体应满足施工设计图、施工技术规范及质量验收规范要求； | m3 | 35.64 | 6.75 | 240.57
2 | 040103001003 | 机械回填碾压 土 | 1.密实度要求：满足设计和规范要求； 2.填方材料品种：由投标人根据设计要求验方后方可填入，并符合相关工程的质量规范要求； 3.填方粒径要求：满足设计和规范要求； 4.填方来源、场内外运距：另列； 5.回填方式：投标人自行考虑综合报价； | m3 | 21.62 | 5.68 | 122.80
3 | 040103002005 | 余方弃置 基本运距1KM | 1.废弃料品种：综合； 2.基本运距：1KM； 3.装、运、卸、推方式：综合考虑； 4.具体应满足施工设计图、施工技术规范及质量验收规范要求； | m3 | 14.02 | 5.79 | 81.18
4 | 040103002006 | 余方弃置 增运运距1KM | 1.废弃料品种：综合； 2.增运运距：1KM； 3.装、运、卸、推方式：综合考虑； 4.具体应满足施工设计图、施工技术规范及质量验收规范要求； | m3 | 14.02 | 1.26 | 17.67
5 | 010501001039 | C20现浇商品砼 垫层 | 1.混凝土种类: 现浇商品砼； 2.混凝土强度等级：C20； 3.外加剂、泵送方式：投标人自行考虑综合报价； 4.具体应满足施工设计图、施工技术规范及质量验收规范要求； | m3 | 2.48 | 55.12 | 136.70
6 | 010501003017 | C30现浇商品砼 独立基础 | 1.混凝土种类: 现浇商品砼； 2.混凝土强度等级：C30； 3.外加剂、泵送方式：投标人自行考虑综合报价； 4.具体应满足施工设计图、施工技术规范及质量验收规范要求； | m3 | 9.3 | 41.65 | 387.35
7 | 010502001021 | C30现浇商品砼 矩形柱 | 1.混凝土种类: 现浇商品砼； 2.混凝土强度等级：C30； 3.外加剂、泵送方式：投标人自行考虑综合报价； 4.具体应满足施工设计图、施工技术规范及质量验收规范要求； | m3 | 1.65 | 57.50 | 94.88
8 | 010507007019 | C40无收缩细石混凝土 | 1.部位：柱脚； 2.混凝土种类：现浇商品无收缩细石混凝土； 3.混凝土强度等级：C40； | m3 | 0.1 | 158.52 | 15.85
9 | 010507007020 | C20素混凝土包裹 | 1.部位：柱脚； 2.混凝土种类：现浇商品素混凝土； 3.混凝土强度等级：C20； | m3 | 0.58 | 158.52 | 91.94
10 | 040901001007 | HRB400钢筋 φ8～10 | 1.钢筋种类：HRB400钢筋 φ8～10； 2.钢筋规格：综合； 3.具体应满足施工设计图、施工技术规范及质量验收规范要求； | t | 0.275 | 1557.39 | 428.28
11 | 040901001008 | HRB400钢筋 φ12～14 | 1.钢筋种类：HRB400钢筋 φ12～14； 2.钢筋规格：综合； 3.具体应满足施工设计图、施工技术规范及质量验收规范要求； | t | 0.209 | 1066.57 | 222.91
12 | 040901001009 | HRB400钢筋 φ20～22 | 1.钢筋种类：HRB400钢筋 φ22； 2.钢筋规格：综合； 3.具体应满足施工设计图、施工技术规范及质量验收规范要求； | t | 0.594 | 1163.41 | 691.07
13 | 010603002007 | M24锚栓 | 1.M24锚栓，具体做法详设计； 2.具体应满足施工设计图、施工技术规范及质量验收规范要求； | 套 | 88 | 38.87 | 3420.56
14 | 040901007003 | 预埋铁件 | 1.构件尺寸：详设计； 2.油漆品种：防腐防锈等油漆综合单价已计入，不再单列计算； 3.具体应满足施工设计图、施工技术规范及质量验收规范要求； | t | 0.5 | 6099.21 | 3049.61
15 | 010603002008 | 成品矩管箱形钢柱 | 1.钢材品种、规格：综合，具体详设计； 2.安装高度：详设计； 3.防火要求：详设计； 4.油漆要求：所有露明铁件焊接部分焊缝均应挫平除锈后,外表刷防锈漆二道,调和漆二道。除以人常接触到的构建如栏杆、扶手、小品等均需要表面氟碳烤漆。色彩由设计人员定。 5.螺钉、螺栓等连接附件已计入综合单价，不再单独列项； 6.具体应满足施工设计图、施工技术规范及质量验收规范要求； | t | 1.107 | 1307.90 | 1447.85
16 | 010606012005 | 160*68*5*9轻型热轧槽钢梁 | 1.钢材品种、规格：160*68*5*9轻型热轧槽钢梁； 2.安装高度：详设计； 3.防火要求：详设计； 4.油漆要求：所有露明铁件焊接部分焊缝均应挫平除锈后,外表刷防锈漆二道,调和漆二道。除以人常接触到的构建如栏杆、扶手、小品等均需要表面氟碳烤漆。色彩由设计人员定。 5.螺钉、螺栓等连接附件已计入综合单价，不再单独列项； 6.具体应满足施工设计图、施工技术规范及质量验收规范要求； | t | 0.797 | 1401.95 | 1117.35
17 | 010606012006 | 100*80*8方钢 | 1.钢材品种、规格：100*80*8方钢； 2.安装高度：详设计； 3.防火要求：详设计； 4.油漆要求：所有露明铁件焊接部分焊缝均应挫平除锈后,外表刷防锈漆二道,调和漆二道。除以人常接触到的构建如栏杆、扶手、小品等均需要表面氟碳烤漆。色彩由设计人员定。 5.螺钉、螺栓等连接附件已计入综合单价，不再单独列项； 6.具体应满足施工设计图、施工技术规范及质量验收规范要求； | t | 0.366 | 1275.21 | 466.73
18 | 050201015003 | 木栈道 | 1.栈道宽度：2000mm宽； 2.支架材料种类：单列； 3.面层材料种类：2000*140*50厚栗色防腐木板，留缝5mm，防腐防水处理； 4.防护材料种类：详设计； 5.油漆遍数种类：防腐木均做防虫，防腐，防潮处理，材质由甲方选定，外刷深栗色防腐木水封漆； 6.螺钉、螺栓等连接附件已计入综合单价，不再单独列项； 7.具体应满足施工设计图、施工技术规范及质量验收规范要求； | m2 | 26.5 | 43.76 | 1159.64
19 | 010702004003 | 木栈道（台阶） | 1.楼梯形式：直行楼梯； 2.木材种类：踏面140*50厚栗色防腐木板、踢面30厚防腐木板等； 3.刨光要求：详设计； 4.防护材料种类：详设计； 5.油漆遍数种类：防腐木均做防虫，防腐，防潮处理，材质由甲方选定，外刷深栗色防腐木水封漆； 6.螺钉、螺栓等连接附件已计入综合单价，不再单独列项； 7.具体应满足施工设计图、施工技术规范及质量验收规范要求； | m2 | 19 | 68.54 | 1302.26
20 | 010702005003 | 170*30厚防腐木板（截面） | 1.部位：截面； 2.木材种类：170*30厚防腐木板； 3.刨光要求：详设计； 4.防护材料种类：详设计； 5.油漆遍数种类：防腐木均做防虫，防腐，防潮处理，材质由甲方选定，外刷深栗色防腐木水封漆； 6.螺钉、螺栓等连接附件已计入综合单价，不再单独列项； 7.具体应满足施工设计图、施工技术规范及质量验收规范要求； | m2 | 6.44 | 65.58 | 422.34
21 | 010702001003 | 木栈道防腐木栏杆 | 1.立柱：150*150栗色防腐木柱； 2.横向：60*80@110栗色防腐木方； 3.竖向：80*100栗色防腐木方； 4.栅栏高度：1300mm，具体详设计； 5.油漆遍数种类：防腐木均做防虫，防腐，防潮处理，材质由甲方选定，外刷深栗色防腐木水封漆； 6.螺钉、螺栓等连接附件已计入综合单价，不再单独列项； 7.具体应满足施工设计图、施工技术规范及质量验收规范要求； | m2 | 45.42 | 64.43 | 2926.41
22 | 010606013003 | 8厚钢托板 | 1.钢材品种、规格：8厚钢托板； 2.安装高度：详设计； 3.防火要求：详设计； 4.油漆要求：所有露明铁件焊接部分焊缝均应挫平除锈后,外表刷防锈漆二道,调和漆二道。除以人常接触到的构建如栏杆、扶手、小品等均需要表面氟碳烤漆。色彩由设计人员定。 5.螺钉、螺栓等连接附件已计入综合单价，不再单独列项； 6.具体应满足施工设计图、施工技术规范及质量验收规范要求； | t | 1.135 | 1782.51 | 2023.15
|  | 分部小计 |  |  |  |  | 19867.10
单价措施项目清单
混凝土模板及支架（撑 ）
23 | 011702001038 | 基础垫层 | 1.支模部位：垫层； 2.模板类型：清水模板、木模板、组合钢模板、竹胶合板模板投标人综合考虑； 3.支架材料：钢管、竹、木支架投标人综合考虑。本项目根据施工经验，现场实际情况和企业自身情况综合考虑综合单价，不论采用何种支架方式均不做调整； 4.对拉螺杆、拉片、止水片等投标人综合考虑； 5.砼模板摊销次数由投标人综合考虑进行报价。施工中，投标人不能以砼模板摊销次数的变化等理由要求调整砼模板清单项目的综合单价； 6.具体应满足施工设计图、施工技术规范及质量验收规范要求； | m2 | 7.2 | 30.68 | 220.90
24 | 011702001039 | 独立基础 | 1.支模部位：独立基础； 2.模板类型：清水模板、木模板、组合钢模板、竹胶合板模板投标人综合考虑； 3.支架材料：钢管、竹、木支架投标人综合考虑。本项目根据施工经验，现场实际情况和企业自身情况综合考虑综合单价，不论采用何种支架方式均不做调整； 4.对拉螺杆、拉片、止水片等投标人综合考虑； 5.砼模板摊销次数由投标人综合考虑进行报价。施工中，投标人不能以砼模板摊销次数的变化等理由要求调整砼模板清单项目的综合单价； 6.具体应满足施工设计图、施工技术规范及质量验收规范要求； | m2 | 36 | 48.20 | 1735.20
25 | 011702002022 | 矩形柱 | 1.支模部位：矩形柱； 2.模板类型：清水模板、木模板、组合钢模板、竹胶合板模板投标人综合考虑； 3.支架材料：钢管、竹、木支架投标人综合考虑。本项目根据施工经验，现场实际情况和企业自身情况综合考虑综合单价，不论采用何种支架方式均不做调整； 4.对拉螺杆、拉片、止水片等投标人综合考虑； 5.砼模板摊销次数由投标人综合考虑进行报价。施工中，投标人不能以砼模板摊销次数的变化等理由要求调整砼模板清单项目的综合单价； 6.具体应满足施工设计图、施工技术规范及质量验收规范要求； | m2 | 13.2 | 48.97 | 646.40
|  | 分部小计 |  |  |  |  | 2602.50
|  | 分部小计 |  |  |  |  | 2602.50
合 计 | [6 empty] | 22469.60

## F.4 总价措施项目清单计价表(表-11)【德园森林管~100
总价措施项目清单计价表
工程名称：遂宁市安居区国家储备林项目（一期）-海龙村建设项目（基础设施部分）-常理镇劳务分包\常理镇-劳务1\德园森林管理中心3组【栈道】 |  |  |  | 标段：/
序 号 | 项目编码 | 项目名称 | 计算基础 | 费率 （%） | 金额 （元） | 调整费率 (%) | 调整后 金额(元) | 备注
1 | 011707001022 | 安全文明施工费
1.1 | ① | 环境保护费 | 不含总价措施税前工程造价 | 0
1.2 | ② | 文明施工费 | 不含总价措施税前工程造价
1.3 | ③ | 安全施工费 | 不含总价措施税前工程造价 | 0
1.4 | ④ | 临时设施费 | 不含总价措施税前工程造价 | 0
2 | 011707002022 | 夜间施工增加费
3 | 011707003022 | 非夜间施工照明
4 | 011707004022 | 二次搬运费
5 | 011707005022 | 冬雨季施工增加费
6 | 011707006022 | 地上、地下设施、建筑物的临时保护设施
7 | 011707007022 | 已完工程及设备保护费
8 | 011707008022 | 工程定位复测费
合 计 | [5 empty] | - | - | -

## G.1 其他项目清单计价汇总表(表-12)【德园森林管~101
其他项目清单与计价汇总表
工程名称：遂宁市安居区国家储备林项目（一期）-海龙村建设项目（基础设施部分）-常理镇劳务分包\常理镇-劳务1\德园森林管理中心3组【栈道】 |  | 标段：/
序号 | 项 目 名 称 | 金额（元） | 结算金额(元) | 备注
1 | 暂列金额
2 | 暂估价
2.1 | 材料(工程设备)暂估价/结算价 | -
2.2 | 专业工程暂估价/结算价
3 | 计日工
4 | 总承包服务费
合 计 |  |  |  | -

## G.2 暂列金额明细表(表-12-1)【德园森林管理中~102
暂列金额明细表
工程名称：遂宁市安居区国家储备林项目（一期）-海龙村建设项目（基础设施部分）-常理镇劳务分包\常理镇-劳务1\德园森林管理中心3组【栈道】 |  | 标段：/
序号 | 项目名称 | 计量单位 | 暂定金额(元) | 备注
1 | 暂列金额 | 项
合 计 |  |  |  | -

## G.4 专业工程暂估价表(表-12-3)【德园森林管理~103
专业工程暂估价及结算价表
工程名称：遂宁市安居区国家储备林项目（一期）-海龙村建设项目（基础设施部分）-常理镇劳务分包\常理镇-劳务1\德园森林管理中心3组【栈道】 |  |  | 标段：/
序号 | 工程名称 | 工程内容 | 暂估金额(元) | 结算金额(元) | 差额±(元) | 备注
合 计 |  |  |  | - | - | -

## L.2 承包人提供主要材料和工程设备一览表(表-21)~104
承包人提供主要材料和工程设备一览表 （适用造价信息差额调整法）
工程名称：遂宁市安居区国家储备林项目（一期）-海龙村建设项目（基础设施部分）-常理镇劳务分包\常理镇-劳务1\德园森林管理中心3组【栈道】 |  |  |  |  | 标段：/
序号 | 名称、规格、型号 | 单位 | 数量 | 风险系数(%) | 基准单价(元) | 投标单价(元) | 发承包人确认单价(元) | 备注
1 | 柴油(机械) | L | 56.249 |  | 6.34
2 | 水 | m3 | 4.456 |  | 3.91
3 | 汽油(机械) | L | 0.879 |  | 6.74
4 | 商品混凝土 C20 | m3 | 3.088
5 | 其他材料费 | 元 | 388.011 |  | 1.00
6 | 商品混凝土 C30 | m3 | 11.005
7 | 镀锌铁丝 22# | kg | 4.843 |  | 3.00
8 | 焊条 (高强钢筋用) | kg | 6.938 |  | 5.40
9 | 二等锯材 | m3 | 1.055 |  | 1480.00
10 | 电焊丝 | kg | 52.976 |  | 4.15
11 | 焊条 综合 | kg | 30.908 |  | 4.15
12 | 加工铁件 | kg | 8.977 |  | 4.15
13 | 螺栓 综合 | kg | 2.246 |  | 4.15
14 | 防腐木 综合 | m3 | 8.122
15 | 不锈钢钉 | kg | 22.174 |  | 6.40
16 | 复合模板 | m2 | 13.917 |  | 28.66
17 | 摊销卡具和支撑钢材 | kg | 6.004 |  | 3.58
18 | 对拉螺栓 | kg | 2.51 |  | 4.15
19 | 对拉螺栓塑料管 | m | 15.545 |  | 1.10
20 | 无收缩细石商品混凝土 C40 | m3 | 0.101
21 | HRB400钢筋 φ8～10 | t | 0.294
22 | HRB400钢筋 φ12～14 | t | 0.223
23 | HRB400钢筋 φ20～22 | t | 0.624
24 | M24锚栓 | kg | 88 |  | 16.00
25 | 钢材 综合 | kg | 512.5 |  | 4.00
26 | 成品矩管箱形钢柱 | t | 1.107
27 | 成品钢板H形钢梁 | t | 0.797
28 | 成品矩管钢梁 | t | 0.366
29 | 8厚钢托板 | t | 1.135
30 | 带帽螺栓 综合 | kg | 8.91 |  | 4.15

## E.3 单位工程招标控制价汇总表(表-04)【德园森林~105
单位工程招标控制价汇总表
工程名称：遂宁市安居区国家储备林项目（一期）-海龙村建设项目（基础设施部分）-常理镇劳务分包\常理镇-劳务1\德园森林管理中心3组【安装工程】 |  | 标段：/
序号 | 汇总内容 | 金 额（元） | 其中:暂估价(元)
1 | 分部分项及单价措施项目 | 41290.49
| 管理用房A | 27236.67
| 管理用房B | 7186.43
| 管理用房C | 6867.39
单价措施项目
2 | 总价措施项目 |  | -
2.1 | 其中：安全文明施工费 |  | -
3 | 其他项目 |  | -
3.1 | 其中：暂列金额 |  | -
3.2 | 其中：专业工程暂估价 |  | -
3.3 | 其中：计日工 |  | -
3.4 | 其中：总承包服务费 |  | -
4 | 规费 | 1027.02 | -
5 | 创优质工程奖补偿奖励费 |  | -
6 | 税前不含税工程造价 | 42317.51 | -
6.1 | 其中：除税甲供材料（设备）费 |  | -
7 | 销项增值税额 | 1269.53 | -
8 | 附加税 |  | -
招标控制价/投标报价总价合计=税前不含税工程造价+销项增值税额+附加税 |  | 43587.04

## F.1.1 分部分项工程和单价措施项目清单与计价表(表~106
分部分项工程和单价措施项目清单与计价表
工程名称：遂宁市安居区国家储备林项目（一期）-海龙村建设项目（基础设施部分）-常理镇劳务分包\常理镇-劳务1\德园森林管理中心3组【安装工程】 |  |  |  |  | 标段：/
序号 | 项目编码 | 项目名称 | 项目特征 | 计量 单位 | 工程 量 | 金额（元）
[6 empty] | 综合单价 | 合价 | 其 中
暂估价
管理用房A
给排水工程
1 | 031003001034 | 截止阀 DN32（井内） | 1.类型:截止阀 DN32 2.规格、压力等级:阀后压力不大于0.20MPa | 个 | 2 | 61.81 | 123.62
2 | 031003008017 | Y型过滤器 DN32 | 1.名称：Y型过滤器 DN32 2.连接形式：综合考虑 | 组 | 1 | 87.16 | 87.16
3 | 031003013017 | 水表 DN32 | 1.安装部位（室内外）:水表井内 2.型号、规格：DN32 3.连接形式:螺纹连接 | 个 | 1 | 78.35 | 78.35
4 | 031003001035 | 截止阀 DN32 | 1.类型:截止阀 DN32 2.规格、压力等级:详设计图纸 | 个 | 1 | 61.81 | 61.81
5 | 031003005018 | 自动排气阀 DN15 | 1.名称：自动排气阀 2.规格：DN15 | 个 | 1 | 35.73 | 35.73
6 | 031001006139 | PPR塑料给水管 DN32 | 1.安装部位:室内 2.输送介质:给水 3.材质:PP-R 4.型号、规格:DN32mm 5.连接方式:热熔连接 | m | 15.8 | 26.16 | 413.33
7 | 031001006140 | PPR塑料给水管 DN25 | 1.安装部位:室内 2.输送介质:给水 3.材质:PP-R 4.型号、规格:DN25mm 5.连接方式:热熔连接 | m | 4.62 | 21.92 | 101.27
8 | 031001006141 | PPR塑料给水管 DN20 | 1.安装部位:室内 2.输送介质:给水 3.材质:PP-R 4.型号、规格:DN20mm 5.连接方式:热熔连接 | m | 0.55 | 19.22 | 10.57
9 | 031001006142 | PPR塑料给水管 DN15(冷水） | 1.安装部位:室内 2.输送介质:给水 3.材质:PP-R 4.型号、规格:DN15mm 5.连接方式:热熔连接 | m | 36.34 | 18.34 | 666.48
10 | 031001006143 | PPR塑料给水管 DN15(热水） | 1.安装部位:室内 2.输送介质:给水(热水） 3.材质:PP-R 4.型号、规格:DN15mm 5.连接方式:热熔连接 | m | 25.39 | 18.96 | 481.39
11 | 031001006144 | PPR塑料给水管 DN20(热水） | 1.安装部位:室内 2.输送介质:给水(热水） 3.材质:PP-R 4.型号、规格:DN20mm 5.连接方式:热熔连接 | m | 6.08 | 20.16 | 122.57
12 | 031004006019 | 坐便器 | 1.材质：陶瓷 2.组装形式：坐便器进水阀配件、阀门、软管等成套附件安装 3.型号：综合 | 组 | 3 | 188.36 | 565.08
13 | 031004010015 | 淋浴器 | 1.材质：金属 2.组装方式：成套安装满足使用要求 | 套 | 3 | 286.23 | 858.69
14 | 031004003019 | 洗手盆(台式） | 1.材质：陶瓷 2.组装形式：洗脸盆排水附件、水嘴、阀门、软管等成套附件安装 3.型号： 综合 | 组 | 3 | 266.94 | 800.82
15 | 031006012014 | 电热水器 V=50L,N=3KW | 1.类型：电热水器 2.容积：50升 | 台 | 3 | 149.75 | 449.25
16 | 031004014026 | 地漏 DN50 | 1.材质：综合 2.型号、规格：地漏 DN50 | 个 | 3 | 23.75 | 71.25
17 | 031001006145 | U-PVC塑料排水管 DN100 | 1.安装部位:室内 2.输送介质:排水 3.材质:UPVC 4.型号、规格:DN100mm 5.连接方式：粘接连接 | m | 19.33 | 51.29 | 991.44
18 | 031001006146 | U-PVC塑料排水管 DN50 | 1.安装部位:室内 2.输送介质:排水 3.材质:UPVC 4.型号、规格:DN50mm 5.连接方式：粘接连接 | m | 11.21 | 23.67 | 265.34
19 | 031002003033 | 刚性套管 DN80 | 1.名称、类型：刚性套管 DN80 | 个 | 1 | 67.48 | 67.48
20 | 031002003034 | 刚性套管 DN150 | 1.名称、类型：刚性套管 DN150 | 个 | 2 | 143.66 | 287.32
21 | 040504008013 | 化粪池 化粪池G9-30SQF | 1.材质 2.型号、规格 | 座 | 1 | 12526.50 | 12526.50
22 | 030901013017 | 灭火器 | 1.形式:灭火器 | 具 | 2 | 63.55 | 127.10
|  | 分部小计 |  |  |  |  | 19192.55
电气工程
23 | 030411001071 | 电气配管 SC40 | 1.名称：电线管 2.材质：镀锌钢管 3.规格：SC40 4.敷设形式及部位：地埋敷设 | m | 10 | 14.08 | 140.80
24 | 030408001022 | 电力电缆 WDZB2-YJY-5X10mm2 | 1.型号：铜芯电缆 WDZB2-YJY 2.规格：5X10mm2 3.敷设方式：电缆敷设 | m | 10 | 6.08 | 60.80
25 | 030404017036 | 1#1AL1配电箱 5.0kW | 1.名称、型号：照明配电箱 2.规格：详系统图 3.离地1.5m | 台 | 1 | 208.39 | 208.39
26 | 030404017037 | 应急照明集中电源 1FP2 0.3kW | 1.名称、型号：应急照明集中电源 1FP2 2.规格：详系统图 3.离地1.5m | 台 | 1 | 112.71 | 112.71
27 | 030411001072 | 电气配管 JDG20 | 1.名称：电气配管 JDG20 2.材质：扣压式薄壁钢导管 3.规格：DN20mm 4.配置形式及部位： 砖、混凝土结构暗配 | m | 102.38 | 7.42 | 759.66
28 | 030411001073 | 电气配管 SC20 | 1.名称：电线管 2.材质：镀锌钢管 3.规格：SC20 4.敷设形式及部位：砖、混凝土结构暗配 | m | 35.44 | 7.73 | 273.95
29 | 030411004046 | 电气配线 WDZB2-BYJ-2.5mm2 | 1.配线形式：管内穿线 2.导线型号、材质、规格：WDZB2-BYJ-2.5mm2 3.敷设部位或线制：照明线路 | m | 121.38 | 1.21 | 146.87
30 | 030411004047 | 电气配线 WDZB2-BYJ-4mm2 | 1.配线形式：管内穿线 2.导线型号、材质、规格：WDZB2-BYJ-4mm2 3.敷设部位或线制：照明线路 | m | 194.92 | 0.84 | 163.73
31 | 030404036014 | 浴霸(带排气扇) | 1.名称：浴霸(带排气扇) 2.规格：800W. 220V 3.安装方式：吸顶2.5m以上 | 个 | 3 | 51.27 | 153.81
32 | 030412005020 | T8 LED单管荧光灯 | 1.名称：单管荧光灯 2.型号：T8 LED 3.规格：15W. 220V 4.安装形式：底边距地2.6m | 套 | 6 | 73.56 | 441.36
33 | 030412005021 | T8 LED双管荧光灯 | 1.名称：双管荧光灯 2.型号：T8 LED 3.规格：2X15W. 220V 4.安装形式：底边距地2.6m | 套 | 4 | 102.47 | 409.88
34 | 030404034043 | 双联单控开关 | 1.名称：双联单控开关 2.材质：综合 3.规格：250V, 10A 4.安装方式：距地1.3m | 只 | 4 | 19.69 | 78.76
35 | 030404034044 | 四联单控开关 | 1.名称：四联单控开关 2.材质：综合 3.规格：250V, 10A 4.安装方式：距地1.3m | 只 | 3 | 27.21 | 81.63
36 | 030404035032 | 单相3+2孔双联暗插座 | 1.名称：单相3+2孔双联暗插座 2.材质：综合 3.规格：250V, 10A安全型 4.安装方式：暗装距地0.3m | 套 | 7 | 19.73 | 138.11
37 | 030404035033 | 单相3+2孔双联暗插座(带防护罩) | 1.名称：单相3+2孔双联暗插座(带防护罩) 2.材质：综合 3.规格：250V, 10A安全型 4.安装方式：暗装距地0.3m | 套 | 3 | 19.73 | 59.19
38 | 030412003028 | 自带电源非集中控制型安全出口指示灯 | 1.名称:自带电源非集中控制型安全出口指示灯 2.型号:DC36V,1W,LED光源 3.安装部位:室内 4.安装高度:壁装，门上0.2m | 套 | 5 | 56.66 | 283.30
39 | 030412001042 | 自带电源非集中控制型应急照明灯具（吊装) | 1.名称:自带电源非集中控制型应急照明灯具（吊装) 2.型号:DC36V,5W,LED光源 3.安装部位:室内 4.安装高度:吊装距地2.6m | 套 | 2 | 77.87 | 155.74
40 | 030412001043 | 自带电源非集中控制型应急照明灯具（壁装) | 1.名称:自带电源非集中控制型应急照明灯具（壁装) 2.型号:DC36V,5W,LED光源 3.安装部位:室内 4.安装高度:吊装距地2.5m | 套 | 4 | 71.65 | 286.60
41 | 030411006045 | 接线盒 | 1.名称：接线盒 2.材质：综合 3.安装形式：按施工规范要求 | 个 | 24 | 6.58 | 157.92
42 | 030411006046 | 暗装开关（插座）底盒 | 1.名称：暗装开关（插座）盒 2.材质：综合 3.安装形式：开关、插座底盒 | 个 | 17 | 6.25 | 106.25
43 | 030409008046 | MEB等电位端子箱 | 1.名称:MEB等电位端子箱 | 台 | 1 | 86.34 | 86.34
44 | 030409008047 | SEB辅助等电位端子箱 | 1.名称:MEB等电位端子箱 | 台 | 3 | 34.91 | 104.73
45 | 030409008048 | 接地测试端子 | 1.名称:接地测试端子 | 台 | 2 | 45.12 | 90.24
46 | 030409002017 | 接地母线 | 1.名称：基础接地 2.优先利用地坪0.5米以下全部柱子基础内的钢筋网作为接地装置(连接做法同引下线),利用基础圈梁将接地装置围绕建筑形成环形。如四周无基础梁,在距室外地坪0.5米以下用≥Φ12不锈圆钢将四周各独立基础内主筋焊连起来。 | m | 67.5 | 4.97 | 335.48
47 | 030411004048 | 电气配线 WDZB2N-RYJS-2x2.5mm2 | 1.配线形式：管内穿线 2.导线型号、材质、规格：WDZB2-RYJS-2x2.5mm2 3.敷设部位或线制：应急线路 | m | 37.92 | 1.21 | 45.88
48 | 030502012013 | 网络插座 | 1.名称：网络插座 2.类别：综合考虑 3.安装方式：距地0.3M 5.底盒材质、规格：综合考虑 | 个 | 4 | 15.11 | 60.44
49 | 030411006047 | 接线盒 | 1.名称：接线盒 2.材质：综合 3.安装形式：按施工规范要求 | 个 | 5 | 6.58 | 32.90
50 | 030411001074 | 电气配管 SC20（弱电） | 1.名称：电线管 2.材质：镀锌钢管 3.规格：SC20 4.敷设形式及部位：砖、混凝土结构暗配 | m | 8.94 | 7.73 | 69.11
51 | 030411001075 | 电气配管 SC25（弱电） | 1.名称：电线管 2.材质：镀锌钢管 3.规格：SC25 4.敷设形式及部位：砖、混凝土结构暗配 | m | 23.88 | 10.18 | 243.10
52 | 030502006013 | 管内穿线 CAT.6 4Pair UTP | 1.名称：管内穿线 2.规格：CAT.6 4Pair UTP 3.敷设方式：详设计图纸 | m | 44.84 | 4.22 | 189.22
53 | 030414002017 | 送配电装置系统 ≤1kV交流供电 | 1.名称：送配电装置系统 ≤1kV交流供电 2.调试满足设计及规范要求 | 系统 | 1 | 335.49 | 335.49
54 | 030414011017 | 基础接地调试 | 1.名称： 基础接地调试 2.类别：调试满足设计及规范要求 | 系统 | 1 | 1090.48 | 1090.48
55 | 030409003017 | 避雷引下线 | 1.名称 2.材质 3.规格 4.安装部位 5.安装形式 6.断接卡子、箱材质、规格 | m | 10 | 11.61 | 116.10
56 | 030409006017 | 避雷针 | 1.名称 2.材质 3.规格 4.安装形式、高度 | 根 | 1 | 98.03 | 98.03
57 | 030409005017 | 避雷网 | 1.名称 2.材质 3.规格 4.安装形式 5.混凝土块标号 | m | 70.13 | 13.22 | 927.12
|  | 分部小计 |  |  |  |  | 8044.12
|  | 分部小计 |  |  |  |  | 27236.67
管理用房B
给排水工程
58 | 031003001036 | 截止阀 DN32（井内） | 1.类型:截止阀 DN32 2.规格、压力等级:阀后压力不大于0.20MPa | 个 | 2 | 61.81 | 123.62
59 | 031003008018 | Y型过滤器 DN32 | 1.名称：Y型过滤器 DN32 2.连接形式：综合考虑 | 组 | 1 | 87.16 | 87.16
60 | 031003013018 | 水表 DN32 | 1.安装部位（室内外）:水表井内 2.型号、规格：DN32 3.连接形式:螺纹连接 | 个 | 1 | 78.35 | 78.35
61 | 031003001037 | 截止阀 DN25 (入户) | 1.类型:截止阀 DN32 2.规格、压力等级:详设计图纸 | 个 | 1 | 49.43 | 49.43
62 | 031003005019 | 自动排气阀 DN15 | 1.名称：自动排气阀 2.规格：DN15 | 个 | 1 | 35.73 | 35.73
63 | 031001006147 | PPR塑料给水管 DN32 | 1.安装部位:室内 2.输送介质:给水 3.材质:PP-R 4.型号、规格:DN32mm 5.连接方式:热熔连接 | m | 4.8 | 26.16 | 125.57
64 | 031001006148 | PPR塑料给水管 DN25 | 1.安装部位:室内 2.输送介质:给水 3.材质:PP-R 4.型号、规格:DN25mm 5.连接方式:热熔连接 | m | 2.22 | 21.92 | 48.66
65 | 031001006149 | PPR塑料给水管 DN20 | 1.安装部位:室内 2.输送介质:给水 3.材质:PP-R 4.型号、规格:DN20mm 5.连接方式:热熔连接 | m | 1.31 | 19.22 | 25.18
66 | 031001006150 | PPR塑料给水管 DN15(冷水） | 1.安装部位:室内 2.输送介质:给水 3.材质:PP-R 4.型号、规格:DN15mm 5.连接方式:热熔连接 | m | 12.85 | 18.34 | 235.67
67 | 031001006151 | PPR塑料给水管 DN15(热水） | 1.安装部位:室内 2.输送介质:给水(热水） 3.材质:PP-R 4.型号、规格:DN15mm 5.连接方式:热熔连接 | m | 8.95 | 18.96 | 169.69
68 | 031001006152 | PPR塑料给水管 DN20(热水） | 1.安装部位:室内 2.输送介质:给水(热水） 3.材质:PP-R 4.型号、规格:DN20mm 5.连接方式:热熔连接 | m | 1.9 | 20.16 | 38.30
69 | 031004006020 | 坐便器 | 1.材质：陶瓷 2.组装形式：坐便器进水阀配件、阀门、软管等成套附件安装 3.型号：综合 | 组 | 1 | 188.36 | 188.36
70 | 031004010016 | 淋浴器 | 1.材质：金属 2.组装方式：成套安装满足使用要求 | 套 | 1 | 286.23 | 286.23
71 | 031004003020 | 洗手盆(台式） | 1.材质：陶瓷 2.组装形式：洗脸盆排水附件、水嘴、阀门、软管等成套附件安装 3.型号： 综合 | 组 | 1 | 266.94 | 266.94
72 | 031006012015 | 电热水器 V=50L,N=3KW | 1.类型：电热水器 2.容积：50升 | 台 | 1 | 149.75 | 149.75
73 | 031004014027 | 地漏 DN50 | 1.材质：综合 2.型号、规格：地漏 DN50 | 个 | 1 | 23.75 | 23.75
74 | 031001006153 | U-PVC塑料排水管 DN100 | 1.安装部位:室内 2.输送介质:排水 3.材质:UPVC 4.型号、规格:DN100mm 5.连接方式：粘接连接 | m | 6.09 | 51.29 | 312.36
75 | 031001006154 | U-PVC塑料排水管 DN50 | 1.安装部位:室内 2.输送介质:排水 3.材质:UPVC 4.型号、规格:DN50mm 5.连接方式：粘接连接 | m | 3.9 | 23.67 | 92.31
76 | 031002003035 | 刚性套管 DN80 | 1.名称、类型：刚性套管 DN80 | 个 | 1 | 67.48 | 67.48
77 | 031002003036 | 刚性套管 DN150 | 1.名称、类型：刚性套管 DN150 | 个 | 1 | 143.66 | 143.66
78 | 030901013018 | 灭火器 | 1.形式:灭火器 | 具 | 2 | 63.55 | 127.10
|  | 分部小计 |  |  |  |  | 2675.30
电气工程
79 | 030411001076 | 电气配管 SC32 | 1.名称：电线管 2.材质：镀锌钢管 3.规格：SC32 4.敷设形式及部位：地埋敷设 | m | 10 | 9.85 | 98.50
80 | 030408001023 | 电力电缆 WDZB2-YJY-5X6mm2 | 1.型号：铜芯电缆 WDZB2-YJY 2.规格：5X6mm2 3.敷设方式：电缆敷设 | m | 10 | 6.08 | 60.80
81 | 030404017038 | 1#1AL1配电箱 5.0kW | 1.名称、型号：照明配电箱 2.规格：详系统图 3.离地1.5m | 台 | 1 | 208.39 | 208.39
82 | 030404017039 | 应急照明集中电源 1FP1 0.3kW | 1.名称、型号：应急照明集中电源 1FP1 0.3kW 2.规格：详系统图 3.离地1.5m | 台 | 1 | 165.46 | 165.46
83 | 030411001077 | 电气配管 JDG20 | 1.名称：电气配管 JDG20 2.材质：扣压式薄壁钢导管 3.规格：DN20mm 4.配置形式及部位： 砖、混凝土结构暗配 | m | 35.92 | 7.42 | 266.53
84 | 030411001078 | 电气配管 SC20 | 1.名称：电线管 2.材质：镀锌钢管 3.规格：SC20 4.敷设形式及部位：砖、混凝土结构暗配 | m | 10.51 | 7.73 | 81.24
85 | 030411004049 | 电气配线 WDZB2-BYJ-2.5mm2 | 1.配线形式：管内穿线 2.导线型号、材质、规格：WDZB2-BYJ-2.5mm2 3.敷设部位或线制：照明线路 | m | 71.79 | 1.21 | 86.87
86 | 030411004050 | 电气配线 WDZB2-BYJ-4mm2 | 1.配线形式：管内穿线 2.导线型号、材质、规格：WDZB2-BYJ-4mm2 3.敷设部位或线制：照明线路 | m | 36.49 | 0.84 | 30.65
87 | 030404036015 | 浴霸(带排气扇) | 1.名称：浴霸(带排气扇) 2.规格：800W. 220V 3.安装方式：吸顶2.5m以上 | 个 | 1 | 51.27 | 51.27
88 | 030412005022 | T8 LED双管荧光灯 | 1.名称：双管荧光灯 2.型号：T8 LED 3.规格：2X15W. 220V 4.安装形式：底边距地2.6m | 套 | 3 | 102.47 | 307.41
89 | 030404034045 | 双联单控开关 | 1.名称：双联单控开关 2.材质：综合 3.规格：250V, 10A 4.安装方式：距地1.3m | 只 | 1 | 19.69 | 19.69
90 | 030404034046 | 四联单控开关 | 1.名称：四联单控开关 2.材质：综合 3.规格：250V, 10A 4.安装方式：距地1.3m | 只 | 1 | 27.21 | 27.21
91 | 030404035034 | 单相3+2孔双联暗插座 | 1.名称：单相3+2孔双联暗插座 2.材质：综合 3.规格：250V, 10A安全型 4.安装方式：暗装距地0.3m | 套 | 4 | 19.73 | 78.92
92 | 030404035035 | 单相3+2孔双联暗插座(带防护罩) | 1.名称：单相3+2孔双联暗插座(带防护罩) 2.材质：综合 3.规格：250V, 10A安全型 4.安装方式：暗装距地0.3m | 套 | 1 | 19.73 | 19.73
93 | 030412003029 | 自带电源非集中控制型安全出口指示灯 | 1.名称:自带电源非集中控制型安全出口指示灯 2.型号:DC36V,1W,LED光源 3.安装部位:室内 4.安装高度:壁装，门上0.2m | 套 | 2 | 56.66 | 113.32
94 | 030412001044 | 自带电源非集中控制型应急照明灯具（吊装) | 1.名称:自带电源非集中控制型应急照明灯具（吊装) 2.型号:DC36V,5W,LED光源 3.安装部位:室内 4.安装高度:吊装距地2.6m | 套 | 1 | 77.87 | 77.87
95 | 030412001045 | 自带电源非集中控制型应急照明灯具（壁装) | 1.名称:自带电源非集中控制型应急照明灯具（壁装) 2.型号:DC36V,5W,LED光源 3.安装部位:室内 4.安装高度:吊装距地2.5m | 套 | 2 | 71.65 | 143.30
96 | 030411006048 | 接线盒 | 1.名称：接线盒 2.材质：综合 3.安装形式：按施工规范要求 | 个 | 9 | 6.58 | 59.22
97 | 030411006049 | 暗装开关（插座）底盒 | 1.名称：暗装开关（插座）盒 2.材质：综合 3.安装形式：开关、插座底盒 | 个 | 7 | 6.25 | 43.75
98 | 030409008049 | MEB等电位端子箱 | 1.名称:MEB等电位端子箱 | 台 | 1 | 86.34 | 86.34
99 | 030409008050 | SEB辅助等电位端子箱 | 1.名称:MEB等电位端子箱 | 台 | 1 | 34.91 | 34.91
100 | 030409008051 | 接地测试端子 | 1.名称:接地测试端子 | 台 | 2 | 45.12 | 90.24
101 | 030409002018 | 接地母线 | 1.名称：基础接地 2.优先利用地坪0.5米以下全部柱子基础内的钢筋网作为接地装置(连接做法同引下线),利用基础圈梁将接地装置围绕建筑形成环形。如四周无基础梁,在距室外地坪0.5米以下用≥Φ12不锈圆钢将四周各独立基础内主筋焊连起来。 | m | 20.8 | 4.97 | 103.38
102 | 030411004051 | 电气配线 WDZB2N-RYJS-2x2.5mm2 | 1.配线形式：管内穿线 2.导线型号、材质、规格：WDZB2-RYJS-2x2.5mm2 3.敷设部位或线制：应急线路 | m | 11.99 | 1.21 | 14.51
103 | 030502012014 | 网络插座 | 1.名称：网络插座 2.类别：综合考虑 3.安装方式：距地0.3M 5.底盒材质、规格：综合考虑 | 个 | 4 | 15.11 | 60.44
104 | 030411006050 | 接线盒 | 1.名称：接线盒 2.材质：综合 3.安装形式：按施工规范要求 | 个 | 5 | 6.58 | 32.90
105 | 030411001079 | 电气配管 SC20（弱电） | 1.名称：电线管 2.材质：镀锌钢管 3.规格：SC20 4.敷设形式及部位：砖、混凝土结构暗配 | m | 5.6 | 7.73 | 43.29
106 | 030411001080 | 电气配管 SC25（弱电） | 1.名称：电线管 2.材质：镀锌钢管 3.规格：SC25 4.敷设形式及部位：砖、混凝土结构暗配 | m | 11.77 | 10.18 | 119.82
107 | 030502006014 | 管内穿线 CAT.6 4Pair UTP | 1.名称：管内穿线 2.规格：CAT.6 4Pair UTP 3.敷设方式：详设计图纸 | m | 29.14 | 4.22 | 122.97
108 | 030414002018 | 送配电装置系统 ≤1kV交流供电 | 1.名称：送配电装置系统 ≤1kV交流供电 2.调试满足设计及规范要求 | 系统 | 1 | 335.49 | 335.49
109 | 030414011018 | 基础接地调试 | 1.名称： 基础接地调试 2.类别：调试满足设计及规范要求 | 系统 | 1 | 1090.48 | 1090.48
110 | 030409003018 | 避雷引下线 | 1.名称 2.材质 3.规格 4.安装部位 5.安装形式 6.断接卡子、箱材质、规格 | m | 10 | 11.61 | 116.10
111 | 030409006018 | 避雷针 | 1.名称 2.材质 3.规格 4.安装形式、高度 | 根 | 1 | 98.03 | 98.03
112 | 030409005018 | 避雷网 | 1.名称 2.材质 3.规格 4.安装形式 5.混凝土块标号 | m | 16.8 | 13.22 | 222.10
|  | 分部小计 |  |  |  |  | 4511.13
|  | 分部小计 |  |  |  |  | 7186.43
管理用房C
给排水工程
113 | 031003001038 | 截止阀 DN32（井内） | 1.类型:截止阀 DN32 2.规格、压力等级:阀后压力不大于0.20MPa | 个 | 2 | 61.81 | 123.62
114 | 031003008019 | Y型过滤器 DN32 | 1.名称：Y型过滤器 DN32 2.连接形式：综合考虑 | 组 | 1 | 87.16 | 87.16
115 | 031003013019 | 水表 DN32 | 1.安装部位（室内外）:水表井内 2.型号、规格：DN32 3.连接形式:螺纹连接 | 个 | 1 | 78.35 | 78.35
116 | 031003001039 | 截止阀 DN25 (入户) | 1.类型:截止阀 DN32 2.规格、压力等级:详设计图纸 | 个 | 1 | 49.43 | 49.43
117 | 031003005020 | 自动排气阀 DN15 | 1.名称：自动排气阀 2.规格：DN15 | 个 | 1 | 35.73 | 35.73
118 | 031001006155 | PPR塑料给水管 DN32 | 1.安装部位:室内 2.输送介质:给水 3.材质:PP-R 4.型号、规格:DN32mm 5.连接方式:热熔连接 | m | 4.8 | 26.16 | 125.57
119 | 031001006156 | PPR塑料给水管 DN25 | 1.安装部位:室内 2.输送介质:给水 3.材质:PP-R 4.型号、规格:DN25mm 5.连接方式:热熔连接 | m | 2.88 | 21.92 | 63.13
120 | 031001006157 | PPR塑料给水管 DN20 | 1.安装部位:室内 2.输送介质:给水 3.材质:PP-R 4.型号、规格:DN20mm 5.连接方式:热熔连接 | m | 1.46 | 19.22 | 28.06
121 | 031001006158 | PPR塑料给水管 DN15(冷水） | 1.安装部位:室内 2.输送介质:给水 3.材质:PP-R 4.型号、规格:DN15mm 5.连接方式:热熔连接 | m | 11.77 | 18.34 | 215.86
122 | 031001006159 | PPR塑料给水管 DN15(热水） | 1.安装部位:室内 2.输送介质:给水(热水） 3.材质:PP-R 4.型号、规格:DN15mm 5.连接方式:热熔连接 | m | 9.02 | 18.96 | 171.02
123 | 031001006160 | PPR塑料给水管 DN20(热水） | 1.安装部位:室内 2.输送介质:给水(热水） 3.材质:PP-R 4.型号、规格:DN20mm 5.连接方式:热熔连接 | m | 2.3 | 20.16 | 46.37
124 | 031004006021 | 坐便器 | 1.材质：陶瓷 2.组装形式：坐便器进水阀配件、阀门、软管等成套附件安装 3.型号：综合 | 组 | 1 | 188.36 | 188.36
125 | 031004010017 | 淋浴器 | 1.材质：金属 2.组装方式：成套安装满足使用要求 | 套 | 1 | 286.23 | 286.23
126 | 031004003021 | 洗手盆(台式） | 1.材质：陶瓷 2.组装形式：洗脸盆排水附件、水嘴、阀门、软管等成套附件安装 3.型号： 综合 | 组 | 1 | 266.94 | 266.94
127 | 031006012016 | 电热水器 V=50L,N=3KW | 1.类型：电热水器 2.容积：50升 | 台 | 1 | 149.75 | 149.75
128 | 031004014028 | 地漏 DN50 | 1.材质：综合 2.型号、规格：地漏 DN50 | 个 | 1 | 23.75 | 23.75
129 | 031001006161 | U-PVC塑料排水管 DN100 | 1.安装部位:室内 2.输送介质:排水 3.材质:UPVC 4.型号、规格:DN100mm 5.连接方式：粘接连接 | m | 5.37 | 51.29 | 275.43
130 | 031001006162 | U-PVC塑料排水管 DN50 | 1.安装部位:室内 2.输送介质:排水 3.材质:UPVC 4.型号、规格:DN50mm 5.连接方式：粘接连接 | m | 3.82 | 23.67 | 90.42
131 | 031002003037 | 刚性套管 DN80 | 1.名称、类型：刚性套管 DN80 | 个 | 1 | 67.48 | 67.48
132 | 031002003038 | 刚性套管 DN150 | 1.名称、类型：刚性套管 DN150 | 个 | 1 | 143.66 | 143.66
133 | 030901013019 | 灭火器 | 1.形式:灭火器 | 具 | 2 | 63.55 | 127.10
|  | 分部小计 |  |  |  |  | 2643.42
电气工程
134 | 030411001081 | 电气配管 SC32 | 1.名称：电线管 2.材质：镀锌钢管 3.规格：SC32 4.敷设形式及部位：地埋敷设 | m | 10 | 9.85 | 98.50
135 | 030408001024 | 电力电缆 WDZB2-YJY-5X6mm2 | 1.型号：铜芯电缆 WDZB2-YJY 2.规格：5X6mm2 3.敷设方式：电缆敷设 | m | 10 | 6.08 | 60.80
136 | 030404017040 | 1#1AL1配电箱 5.0kW | 1.名称、型号：照明配电箱 2.规格：详系统图 3.离地1.5m | 台 | 1 | 208.39 | 208.39
137 | 030404017041 | 应急照明集中电源 1FP1 0.3kW | 1.名称、型号：应急照明集中电源 1FP1 0.3kW 2.规格：详系统图 3.离地1.5m | 台 | 1 | 165.46 | 165.46
138 | 030411001082 | 电气配管 JDG20 | 1.名称：电气配管 JDG20 2.材质：扣压式薄壁钢导管 3.规格：DN20mm 4.配置形式及部位： 砖、混凝土结构暗配 | m | 24.3 | 7.42 | 180.31
139 | 030411001083 | 电气配管 SC20 | 1.名称：电线管 2.材质：镀锌钢管 3.规格：SC20 4.敷设形式及部位：砖、混凝土结构暗配 | m | 11.3 | 7.73 | 87.35
140 | 030411004052 | 电气配线 WDZB2-BYJ-2.5mm2 | 1.配线形式：管内穿线 2.导线型号、材质、规格：WDZB2-BYJ-2.5mm2 3.敷设部位或线制：照明线路 | m | 37.71 | 1.21 | 45.63
141 | 030411004053 | 电气配线 WDZB2-BYJ-4mm2 | 1.配线形式：管内穿线 2.导线型号、材质、规格：WDZB2-BYJ-4mm2 3.敷设部位或线制：照明线路 | m | 39.44 | 0.84 | 33.13
142 | 030404036016 | 浴霸(带排气扇) | 1.名称：浴霸(带排气扇) 2.规格：800W. 220V 3.安装方式：吸顶2.5m以上 | 个 | 1 | 51.27 | 51.27
143 | 030412005023 | T8 LED单管荧光灯 | 1.名称：单管荧光灯 2.型号：T8 LED 3.规格：15W. 220V 4.安装形式：底边距地2.6m | 套 | 1 | 73.56 | 73.56
144 | 030404034047 | 双联单控开关 | 1.名称：双联单控开关 2.材质：综合 3.规格：250V, 10A 4.安装方式：距地1.3m | 只 | 1 | 19.69 | 19.69
145 | 030404034048 | 四联单控开关 | 1.名称：四联单控开关 2.材质：综合 3.规格：250V, 10A 4.安装方式：距地1.3m | 只 | 1 | 27.21 | 27.21
146 | 030404035036 | 单相3+2孔双联暗插座 | 1.名称：单相3+2孔双联暗插座 2.材质：综合 3.规格：250V, 10A安全型 4.安装方式：暗装距地0.3m | 套 | 2 | 19.73 | 39.46
147 | 030404035037 | 单相3+2孔双联暗插座(带防护罩) | 1.名称：单相3+2孔双联暗插座(带防护罩) 2.材质：综合 3.规格：250V, 10A安全型 4.安装方式：暗装距地0.3m | 套 | 1 | 19.73 | 19.73
148 | 030412003030 | 自带电源非集中控制型安全出口指示灯 | 1.名称:自带电源非集中控制型安全出口指示灯 2.型号:DC36V,1W,LED光源 3.安装部位:室内 4.安装高度:壁装，门上0.2m | 套 | 2 | 56.66 | 113.32
149 | 030412001046 | 自带电源非集中控制型应急照明灯具（吊装) | 1.名称:自带电源非集中控制型应急照明灯具（吊装) 2.型号:DC36V,5W,LED光源 3.安装部位:室内 4.安装高度:吊装距地2.6m | 套 | 1 | 77.87 | 77.87
150 | 030412001047 | 自带电源非集中控制型应急照明灯具（壁装) | 1.名称:自带电源非集中控制型应急照明灯具（壁装) 2.型号:DC36V,5W,LED光源 3.安装部位:室内 4.安装高度:吊装距地2.5m | 套 | 2 | 71.65 | 143.30
151 | 030411006051 | 接线盒 | 1.名称：接线盒 2.材质：综合 3.安装形式：按施工规范要求 | 个 | 7 | 6.58 | 46.06
152 | 030411006052 | 暗装开关（插座）底盒 | 1.名称：暗装开关（插座）盒 2.材质：综合 3.安装形式：开关、插座底盒 | 个 | 5 | 6.25 | 31.25
153 | 030409008052 | MEB等电位端子箱 | 1.名称:MEB等电位端子箱 | 台 | 1 | 86.34 | 86.34
154 | 030409008053 | SEB辅助等电位端子箱 | 1.名称:MEB等电位端子箱 | 台 | 1 | 34.91 | 34.91
155 | 030409008054 | 接地测试端子 | 1.名称:接地测试端子 | 台 | 2 | 45.12 | 90.24
156 | 030409002019 | 基础接地 | 1.名称：基础接地 2.优先利用地坪0.5米以下全部柱子基础内的钢筋网作为接地装置(连接做法同引下线),利用基础圈梁将接地装置围绕建筑形成环形。如四周无基础梁,在距室外地坪0.5米以下用≥Φ12不锈圆钢将四周各独立基础内主筋焊连起来。 | m | 16.17 | 34.03 | 550.27
157 | 030411004054 | 电气配线 WDZB2N-RYJS-2x2.5mm2 | 1.配线形式：管内穿线 2.导线型号、材质、规格：WDZB2-RYJS-2x2.5mm2 3.敷设部位或线制：应急线路 | m | 11.79 | 1.21 | 14.27
158 | 030414002019 | 送配电装置系统 ≤1kV交流供电 | 1.名称：送配电装置系统 ≤1kV交流供电 2.调试满足设计及规范要求 | 系统 | 1 | 335.49 | 335.49
159 | 030414011019 | 基础接地调试 | 1.名称： 基础接地调试 2.类别：调试满足设计及规范要求 | 系统 | 1 | 1090.48 | 1090.48
160 | 030409003019 | 避雷引下线 | 1.名称 2.材质 3.规格 4.安装部位 5.安装形式 6.断接卡子、箱材质、规格 | m | 10 | 11.61 | 116.10
161 | 030409006019 | 避雷针 | 1.名称 2.材质 3.规格 4.安装形式、高度 | 根 | 1 | 98.03 | 98.03
162 | 030409005019 | 避雷网 | 1.名称 2.材质 3.规格 4.安装形式 5.混凝土块标号 | m | 21.6 | 13.22 | 285.55
|  | 分部小计 |  |  |  |  | 4223.97
|  | 分部小计 |  |  |  |  | 6867.39
单价措施项目清单
163 | 031301017013 | 脚手架搭拆 |  | 项 | 1
分部小计
合 计 | [6 empty] | 41290.49

## F.4 总价措施项目清单计价表(表-11)【德园森林管~107
总价措施项目清单计价表
工程名称：遂宁市安居区国家储备林项目（一期）-海龙村建设项目（基础设施部分）-常理镇劳务分包\常理镇-劳务1\德园森林管理中心3组【安装工程】 |  |  |  | 标段：/
序 号 | 项目编码 | 项目名称 | 计算基础 | 费率 （%） | 金额 （元） | 调整费率 (%) | 调整后 金额(元) | 备注
1 | 031302001013 | 安全文明施工费
1.1 | ① | 环境保护费 | 不含总价措施税前工程造价 | 0
1.2 | ② | 文明施工费 | 不含总价措施税前工程造价
1.3 | ③ | 安全施工费 | 不含总价措施税前工程造价 | 0
1.4 | ④ | 临时设施费 | 不含总价措施税前工程造价 | 0
2 | 031302002013 | 夜间施工增加费
3 | 031302003013 | 非夜间施工增加
4 | 031302004013 | 二次搬运费
5 | 031302005013 | 冬雨季施工增加费
6 | 031302006013 | 已完工程及设备保护费
7 | 031302008013 | 工程定位复测费
合 计 | [5 empty] | - | - | -

## G.1 其他项目清单计价汇总表(表-12)【德园森林管~108
其他项目清单与计价汇总表
工程名称：遂宁市安居区国家储备林项目（一期）-海龙村建设项目（基础设施部分）-常理镇劳务分包\常理镇-劳务1\德园森林管理中心3组【安装工程】 |  | 标段：/
序号 | 项 目 名 称 | 金额（元） | 结算金额(元) | 备注
1 | 暂列金额
2 | 暂估价
2.1 | 材料(工程设备)暂估价/结算价 | -
2.2 | 专业工程暂估价/结算价
3 | 计日工
4 | 总承包服务费
合 计 |  |  |  | -

## G.2 暂列金额明细表(表-12-1)【德园森林管理中~109
暂列金额明细表
工程名称：遂宁市安居区国家储备林项目（一期）-海龙村建设项目（基础设施部分）-常理镇劳务分包\常理镇-劳务1\德园森林管理中心3组【安装工程】 |  | 标段：/
序号 | 项目名称 | 计量单位 | 暂定金额(元) | 备注
1 | 暂列金额 | 项
合 计 |  |  |  | -

## G.4 专业工程暂估价表(表-12-3)【德园森林管理~110
专业工程暂估价及结算价表
工程名称：遂宁市安居区国家储备林项目（一期）-海龙村建设项目（基础设施部分）-常理镇劳务分包\常理镇-劳务1\德园森林管理中心3组【安装工程】 |  |  | 标段：/
序号 | 工程名称 | 工程内容 | 暂估金额(元) | 结算金额(元) | 差额±(元) | 备注
2.2.1 | 弱电箱及前端设备
合 计 |  |  |  | - | - | -

## L.2 承包人提供主要材料和工程设备一览表(表-21)~111
承包人提供主要材料和工程设备一览表 （适用造价信息差额调整法）
工程名称：遂宁市安居区国家储备林项目（一期）-海龙村建设项目（基础设施部分）-常理镇劳务分包\常理镇-劳务1\德园森林管理中心3组【安装工程】 |  |  |  |  | 标段：/
序号 | 名称、规格、型号 | 单位 | 数量 | 风险系数(%) | 基准单价(元) | 投标单价(元) | 发承包人确认单价(元) | 备注
1 | 截止阀 DN32 | 个 | 7.07 |  | 30.00
2 | Y型过滤器 DN32 | 个 | 3.03 |  | 58.73
3 | 水表 DN32 | 个 | 3 |  | 42.82
4 | 自动排气阀 DN15 | 个 | 3 |  | 15.00
5 | PPR塑料给水管 DN32 | m | 25.807 |  | 6.57
6 | 室内塑料给水管热熔管件 DN32 | 个 | 27.458 |  | 3.26
7 | PPR塑料给水管 DN25 | m | 9.876 |  | 4.02
8 | 室内塑料给水管热熔管件 DN25 | 个 | 11.908 |  | 2.23
9 | PPR塑料给水管 DN20 | m | 3.373 |  | 2.94
10 | 室内塑料给水管热熔管件 DN20 | 个 | 20.672 |  | 1.68
11 | PPR塑料给水管 DN15 | m | 61.935 |  | 2.79
12 | 室内塑料给水管热熔管件 DN15 | 个 | 158.566 |  | 1.12
13 | PPR塑料给水管 DN15(热水） | m | 44.053 |  | 3.49
14 | PPR塑料给水管 DN20(热水） | m | 10.444 |  | 4.00
15 | 连体坐便器 | 个 | 5.05
16 | 连体坐便器进水阀配件 | 套 | 5.05 |  | 45.00
17 | 座便器桶盖 | 套 | 5.05 |  | 50.00
18 | 角型阀(带铜活) DN15 | 个 | 15.15 |  | 14.69
19 | 金属软管 D15 | 根 | 15.15 |  | 1.70
20 | 双管成品淋浴器（含固定件） | 套 | 5 |  | 298.00
21 | 洗脸盆 | 个 | 5.05 |  | 120.00
22 | 洗脸盆排水附件 | 套 | 5.05 |  | 45.00
23 | 混合冷热水龙头 | 个 | 5.05 |  | 16.00
24 | 电热水器 V=50L,N=3KW | 台 | 5
25 | 地漏 DN50 | 个 | 5.05 |  | 2.80
26 | U-PVC塑料排水管 DN100 | m | 29.252 |  | 17.50
27 | 室内塑料排水管粘接管件 DN100 | 个 | 35.593 |  | 10.00
28 | U-PVC塑料排水管 DN50 | m | 19.158 |  | 5.50
29 | 室内塑料排水管粘接管件 DN50 | 个 | 13.062 |  | 1.80
30 | 灭火器 | 个 | 6 |  | 65.00
31 | 应急照明集中电源 1FP1 0.3kW | 台 | 2
32 | JDG管 DN20 | m | 167.478 |  | 2.21
33 | 镀锌钢管 DN20 | m | 73.943
34 | 电气配线 WDZB2-BYJ-2.5mm2 | m | 267.821
35 | 电气配线 WDZB2-BYJ-4mm2 | m | 297.935
36 | 浴霸(带排气扇) | 套 | 5
37 | 双联单控开关 | 只 | 6.12 |  | 11.90
38 | 四联单控开关 | 只 | 5.1 |  | 17.20
39 | T8 LED双管荧光灯 | 套 | 7.07 |  | 55.00
40 | 单相3+2孔双联暗插座 | 套 | 13.26 |  | 9.90
41 | 单相3+2孔双联暗插座(带防护罩) | 套 | 5.1 |  | 9.90
42 | 自带电源非集中控制型安全出口指示灯 | 套 | 9.09 |  | 33.00
43 | 自带电源非集中控制型应急照明灯具（吊装) | 套 | 4.04 |  | 50.00
44 | 自带电源非集中控制型应急照明灯具（壁装) | 套 | 8.08 |  | 50.00
45 | 接线盒 | 个 | 51 |  | 1.44
46 | 暗装开关（插座）底盒 | 个 | 29.58 |  | 1.30
47 | MEB等电位端子箱 | 个 | 3.015 |  | 85.00
48 | SEB辅助等电位端子箱 | 个 | 5.025 |  | 26.42
49 | 接地测试端子 | 个 | 6.03 |  | 38.05
50 | 电气配线 WDZB2N-RYJS-2x2.5mm2 | m | 71.571
51 | 网络插座 | 个 | 8.08 |  | 12.14
52 | 镀锌钢管 DN25 | m | 36.719
53 | CAT.6 4Pair UTP | m | 77.679 |  | 2.50
54 | 型钢 | kg | 1.5
55 | 圆钢 | kg | 14.94 |  | 4.00
56 | 避雷针 | 根 | 3 |  | 25.00
57 | 镀锌圆钢 φ16 | m | 113.957
58 | 镀锌钢管 DN32 | m | 20.6
59 | 电力电缆 WDZB2-YJY-5X6mm2 | m | 20.2
60 | 1#1AL1配电箱 5.0kW | 台 | 3
61 | T8 LED单管荧光灯 | 套 | 7.07 |  | 28.00
62 | 截止阀 DN25 | 个 | 2.02 |  | 25.00
63 | 焊接钢管 DN125 | m | 0.954 |  | 64.22
64 | 无缝钢管 D219×6 | m | 1.272 |  | 140.57
65 | 商品混凝土 C15 | m3 | 2.444
66 | 水 | m3 | 10.6 |  | 3.91
67 | 其他材料费 | 元 | 188.649 |  | 1.00
68 | 商品混凝土 C25 | m3 | 21.779
69 | 预制混凝土井筒 φ800 | m | 2.57
70 | 遇水膨胀止水带 30×20 | m | 8.149 |  | 16.60
71 | 干混砌筑砂浆 M7.5 | t | 0.027
72 | 柴油(机械) | L | 6.943 |  | 6.34
73 | 电力球磨铸铁井盖井座 φ800 | 套 | 2
74 | 钢筋 φ12～16 | t | 3.374
75 | 焊条 综合 | kg | 48.367 |  | 4.15
76 | 镀锌铁丝 22# | kg | 9.441 |  | 3.00
77 | 钢筋 综合 | t | 0.175
78 | 型钢 综合 | kg | 584.64
79 | 湿拌抹灰砂浆 | m3 | 0.991
80 | 管罩 | 个 | 2.424 |  | 21.00
81 | 塑料排水管 | m | 11.916 |  | 20.00
82 | 塑料排水管热熔直接 | 个 | 3.096 |  | 4.20
83 | 锯材 综合 | m3 | 0.543 |  | 1480.00
84 | 复合模板 | m2 | 26.807 |  | 28.66
85 | 摊销卡具和支撑钢材 | kg | 2.39 |  | 3.58
86 | 镀锌钢管 DN40 | m | 10.3
87 | 电力电缆 WDZB2-YJY-5X10mm2 | m | 10.1
88 | 应急照明集中电源 1FP2 0.3kW | 台 | 1
89 | 镀锌圆钢 Φ12 | m | 16.979
90 | 干混砌筑砂浆 M5 | t | 0.122

## E.3 单位工程招标控制价汇总表(表-04)【市政道路工程‖~
单位工程招标控制价汇总表
工程名称：遂宁市安居区国家储备林项目（一期）-海龙村建设项目（基础设施部分）-常理镇劳务分包\常理镇-劳务1\市政道路工程【A横金路AK0+000-AK6+975.795】 |  | 标段：/
序号 | 汇总内容 | 金 额（元） | 其中:暂估价(元)
1 | 分部分项及单价措施项目 | 679967.74
| 土石方工程 | 43923.11
| 道路工程 | 266621.97
| 路面病害处理 | 28072.44
| 路基、路面排水 | 63743.30
| 交通管理设施 | 72186.76
| 单价措施项目 | 205420.16
2 | 总价措施项目 |  | -
2.1 | 其中：安全文明施工费 |  | -
3 | 其他项目 |  | -
3.1 | 其中：暂列金额 |  | -
3.2 | 其中：专业工程暂估价 |  | -
3.3 | 其中：计日工 |  | -
3.4 | 其中：总承包服务费 |  | -
4 | 规费 | 16938.71 | -
5 | 创优质工程奖补偿奖励费 |  | -
6 | 税前不含税工程造价 | 696906.45 | -
6.1 | 其中：除税甲供材料（设备）费 |  | -
7 | 销项增值税额 | 20907.19 | -
8 | 附加税 |  | -
招标控制价/投标报价总价合计=税前不含税工程造价+销项增值税额+附加税 |  | 717813.64

## F.1.1 分部分项工程和单价措施项目清单与计价表(表~112
分部分项工程和单价措施项目清单与计价表
工程名称：遂宁市安居区国家储备林项目（一期）-海龙村建设项目（基础设施部分）-常理镇劳务分包\常理镇-劳务1\市政道路工程【A横金路AK0+000-AK6+975.795】 |  |  |  |  | 标段：/
序号 | 项目编码 | 项目名称 | 项目特征 | 计量 单位 | 工程 量 | 金额（元）
[6 empty] | 综合单价 | 合价 | 其 中
暂估价
土石方工程
1 | 040101001001 | 机械挖土方，外运1km | 1.土壤类别：综合； 2.挖土深度：综合； 3.具体应满足施工设计图、施工技术规范及质量验收规范要求； | m3 | 2426.43 | 10.02 | 24312.83
2 | 040103002009 | 机械运土方 增运运距1KM | 1.运输品种：土方综合； 2.增运运距：1KM； 3.装、运、卸、推方式：综合考虑； 4.具体应满足施工设计图、施工技术规范及质量验收规范要求； | m3 | 4852.86 | 1.26 | 6114.60
3 | 040103001005 | 路侧培土 | 1.密实度要求：满足设计和规范要求； 2.填方材料品种：由投标人根据设计要求验方后方可填入，并符合相关工程的质量规范要求； 3.填方粒径要求：满足设计和规范要求； 4.填方来源、场内外运距：另列； 5.回填方式：投标人自行考虑综合报价； | m3 | 2376 | 5.68 | 13495.68
|  | 分部小计 |  |  |  |  | 43923.11
道路工程
4 | 040203003001 | 乳化沥青粘层油(PC-3型) | 1.材料品种：乳化沥青粘层油(PC-3型)； 2.喷油量：0.3～0.6L/m2； 3.具体应满足施工设计图、施工技术规范及质量验收规范要求； | m2 | 38312.46 | 0.60 | 22987.48
5 | 040203003002 | PC-2型乳化沥青透层 | 1.材料品种：PC-2型乳化沥青； 2.喷油量：0.7～1.5L/m2； 3.具体应满足施工设计图、施工技术规范及质量验收规范要求； | m2 | 38312.46 | 0.78 | 29883.72
6 | 040203004001 | 0.6cm ES-2型稀浆封层 | 1.材料品种：ES-2型稀浆封层； 2.喷油量：详设计； 3.厚度：0.6cm； | m2 | 25049.35 | 1.08 | 27053.30
7 | 041001001001 | 多锤头破碎现状混凝土面板(含路肩)做底基层 | 1.多锤头破碎现状混凝土面板(含路肩)做底基层，碾压整形； 2.路基应分层压实，均匀密实，满足设计要求； 3.具体应满足施工设计图、施工技术规范及质量验收规范要求； | m3 | 2792.79 | 13.97 | 39015.28
8 | 040202011003 | 18cm级配碎石底基层 | 1.18cm级配碎石底基层； 2.具体应满足施工设计图、施工技术规范及质量验收规范要求； | m2 | 6419.91 | 6.63 | 42564.00
9 | 041001001002 | 拆除现状混凝土面板 18cm | 1.工作内容：拆除现状混凝土面板； 2.厚度：18cm； 3.具体应满足施工设计图、施工技术规范及质量验收规范要求； | m2 | 4724 | 5.05 | 23856.20
10 | 040202001003 | 路床（槽）整形 | 1.部位：详设计； 2.范围：详设计； | m2 | 6419.91 | 1.51 | 9694.06
11 | 040204003001 | C25混凝土硬化路肩 | 1.施工内容：C25混凝土硬化路肩； 2.混凝土种类：现浇商品混凝土； 3.具体应满足施工设计图、施工技术规范及质量验收规范要求； | m3 | 891.1 | 65.48 | 58349.23
12 | 040309010001 | 防裂贴 | 1.材质：沥青基的高分子聚合物、高强抗拉胎基、耐高温并与沥青相容的高强织物复合而成； 2.部位：详设计； | m2 | 1342 | 5.90 | 7917.80
13 | 040203006003 | 现状混凝土面板修复、清洗凿毛 | 1.工作内容：现状混凝土面板修复、清洗凿毛； 2.施工部位：适用于横金路AK4+716~AK6+960； 3.具体应满足施工设计图、施工技术规范及质量验收规范要求； | m2 | 1342 | 3.95 | 5300.90
|  | 分部小计 |  |  |  |  | 266621.97
路面病害处理
14 | 040301010001 | D50mm钻孔注浆 | 1.D50mm钻孔注浆； 2.具体应满足施工设计图、施工技术规范及质量验收规范要求； | m2 | 1350 | 13.13 | 17725.50
15 | 041001001003 | 拆除现状混凝土面板 20cm | 1.工作内容：拆除现状混凝土面板 20cm； 2.具体应满足施工设计图、施工技术规范及质量验收规范要求； | m2 | 73.9 | 5.61 | 414.58
16 | 040203007005 | 20cm厚弯拉强度4.0MPa混凝土面层 | 1.混凝土强度等级：C30； 2.掺和料：详设计； 3.厚度：20cm； 4.嵌缝材料：满足设计和规范要求； | m2 | 73.9 | 11.97 | 884.58
17 | 040901001013 | 45cm长传力杆（含钻孔）Φ28 | 1.为提高接缝的传荷能力，所有横缝均设置传力杆，传力杆应严格垂直于接缝、平行于面板平面且在面板厚度的中间位置等间距布置。传力杆采用Φ28，长度为45cm，间距为30cm，嵌入旧板内22.5cm； 2.具体应满足施工设计图、施工技术规范及质量验收规范要求； | 根 | 182 | 9.07 | 1650.74
18 | 040203007006 | 凿除水泥砼 | 1.工作内容：凿除水泥砼； 2.凿除方式：人机综合； 3.凿除厚度：综合； 4.具体应满足施工设计图、施工技术规范及质量验收规范要求； | dm3 | 155.4 | 0.45 | 69.93
19 | 040309007001 | 裂缝处理（石屑） | 1.裂缝处理（石屑）； 2.具体应满足施工设计图、施工技术规范及质量验收规范要求； | dm3 | 77.7 | 28.66 | 2226.88
20 | 040309007002 | 裂缝处理（环氧树脂） | 1.裂缝处理（环氧树脂）； 2.具体应满足施工设计图、施工技术规范及质量验收规范要求； | dm3 | 77.7 | 65.64 | 5100.23
|  | 分部小计 |  |  |  |  | 28072.44
路基、路面排水
21 | 040201022001 | Ⅰ型C25混凝土边沟 | 1.Ⅰ型C25混凝土边沟； 2.钢筋、砼、模板等所有工作内容投标人综合单价综合考虑； 3.具体应满足施工设计图、施工技术规范及质量验收规范要求； | m | 500 | 29.99 | 14995.00
22 | 040201022002 | Ⅱ型M7.5浆砌边沟 | 1.Ⅱ型M7.5浆砌边沟边沟 2.钢筋、砼、模板等所有工作内容投标人综合单价综合考虑； 3.具体应满足施工设计图、施工技术规范及质量验收规范要求； | m | 130 | 8.91 | 1158.30
23 | 040201022003 | Ⅳ型盖板边沟 | 1.Ⅳ型盖板边沟； 2.C25砼（墙身）； 3.C30砼（盖板）； 4.钢筋、砼、模板等所有工作内容投标人综合单价综合考虑； 5.具体应满足施工设计图、施工技术规范及质量验收规范要求； | m | 500 | 95.18 | 47590.00
|  | 分部小计 |  |  |  |  | 63743.30
交通管理设施
24 | 040205006001 | 10cm边缘线 | 1.材料品种：白实线； 2.工艺：热熔反光； 3.线型：边缘线； | m2 | 1395.22 | 12.34 | 17217.01
25 | 040205006002 | 10cm车道单黄虚线 | 1.材料品种：黄线； 2.工艺：热熔反光； 3.线型：虚线； | m2 | 279.04 | 16.49 | 4601.37
26 | 040205012001 | 现状护栏拆除 | 1.工作内容：现状护栏拆除； 2.具体应满足施工设计图、施工技术规范及质量验收规范要求； | m | 1601 | 8.67 | 13880.67
27 | 041001001004 | 护栏拆除建渣外运 基本运距1KM | 1.建渣品种：护栏拆除建渣； 2.基本运距：1KM； | m3 | 200.13 | 6.64 | 1328.86
28 | 041001001005 | 护栏拆除建渣外运 增运运距1KM | 1.建渣品种：护栏拆除建渣； 2.增运运距：暂计1KM； | m3 | 400.26 | 1.43 | 572.37
29 | 040205012002 | 波形护栏GR-C-4E | 1.立柱材质、规格：立柱G-T-1 Φ114×4.5×2100mm； 2.护栏材质、规格：DB01（4320*310*85*2.5mm）； 3.材料要求：(1)波形梁护栏板、立柱、立柱套管和托架等采用Q235钢，其技术条件应符合《碳素结构钢》（GB/T700-2006），厚度系镀锌前厚度;(2)拼接螺栓采用优质碳素钢45#钢（GB/T699-2015），或采用合金钢20mnTiB，其技术条件应符合《钢结构用扭剪型高强螺栓连接副》（GB/T 3632-2008）的规定;拼接螺母采用45#钢；(3)托架可用型钢制造，其技术条件应符合《冷弯型钢》（GB/T 6725-2017）的规定;(4)所有波形梁护栏的冷弯型钢部件均应进行热浸镀锌防腐处理，热浸镀锌所用的锌为《锌锭》（GB/T 470-2008）中所规定的0号锌或1号锌。护栏板、端头、立柱、立柱套管、柱帽、托架、法兰盘等，镀锌量为600g/m2，螺栓、螺母、垫圈等镀锌量为350g/m2;(4)螺栓、螺母等紧固件在采用热浸镀锌后，必须清理螺纹或进行离心分离处理;(5)所有螺栓均采用防盗连接副； 4.综合单价已含基础及预埋件、立柱、柱帽、托架、阻块、波形梁及背板、连接螺栓螺母、垫圈垫片等完成此项工作的所有内容； 5.具体应满足施工设计图、施工技术规范及质量验收规范要求； | m | 480.3 | 21.32 | 10240.00
30 | 040205012003 | 波形护栏GR-C-4E（利旧） | 1.立柱材质、规格：立柱G-T-1 Φ114×4.5×2100mm； 2.护栏材质、规格：DB01（4320*310*85*2.5mm）（利旧）； 3.材料要求：(1)波形梁护栏板、立柱、立柱套管和托架等采用Q235钢，其技术条件应符合《碳素结构钢》（GB/T700-2006），厚度系镀锌前厚度;(2)拼接螺栓采用优质碳素钢45#钢（GB/T699-2015），或采用合金钢20mnTiB，其技术条件应符合《钢结构用扭剪型高强螺栓连接副》（GB/T 3632-2008）的规定;拼接螺母采用45#钢；(3)托架可用型钢制造，其技术条件应符合《冷弯型钢》（GB/T 6725-2017）的规定;(4)所有波形梁护栏的冷弯型钢部件均应进行热浸镀锌防腐处理，热浸镀锌所用的锌为《锌锭》（GB/T 470-2008）中所规定的0号锌或1号锌。护栏板、端头、立柱、立柱套管、柱帽、托架、法兰盘等，镀锌量为600g/m2，螺栓、螺母、垫圈等镀锌量为350g/m2;(4)螺栓、螺母等紧固件在采用热浸镀锌后，必须清理螺纹或进行离心分离处理;(5)所有螺栓均采用防盗连接副； 4.综合单价已含基础及预埋件、立柱、柱帽、托架、阻块、波形梁及背板、连接螺栓螺母、垫圈垫片等完成此项工作的所有内容； 5.具体应满足施工设计图、施工技术规范及质量验收规范要求； | m | 1120.7 | 21.32 | 23893.32
31 | 040205012004 | 波形护栏立柱反光膜 | 1.类型：波形护栏立柱反光膜； 2.规格、型号：179*100mm，IV级； 3.具体应满足施工设计图、施工技术规范及质量验收规范要求； | m2 | 7.16 | 63.29 | 453.16
|  | 分部小计 |  |  |  |  | 72186.76
单价措施项目清单
混凝土模板及支架
32 | 041102001003 | 硬化路肩模板安拆 | 1.支模部位：路肩； 2.模板类型：清水模板、木模板、组合钢模板、竹胶合板模板投标人综合考虑； 3.支架材料：钢管、竹、木支架投标人综合考虑。本项目根据施工经验，现场实际情况和企业自身情况综合考虑综合单价，不论采用何种支架方式均不做调整； 4.对拉螺杆、拉片、止水片等投标人综合考虑； 5.砼模板摊销次数由投标人综合考虑进行报价。施工中，投标人不能以砼模板摊销次数的变化等理由要求调整砼模板清单项目的综合单价； 6.具体应满足施工设计图、施工技术规范及质量验收规范要求； | m2 | 7128.8 | 27.85 | 198537.08
33 | 041102037001 | 砼道路路面模板安拆 | 1.支模部位：砼道路路面模板安拆； 2.模板类型：清水模板、木模板、组合钢模板、竹胶合板模板投标人综合考虑； 3.支架材料：钢管、竹、木支架投标人综合考虑。本项目根据施工经验，现场实际情况和企业自身情况综合考虑综合单价，不论采用何种支架方式均不做调整； 4.对拉螺杆、拉片、止水片等投标人综合考虑； 5.砼模板摊销次数由投标人综合考虑进行报价。施工中，投标人不能以砼模板摊销次数的变化等理由要求调整砼模板清单项目的综合单价； 6.具体应满足施工设计图、施工技术规范及质量验收规范要求； | m2 | 73.9 | 2.70 | 199.53
|  | 分部小计 |  |  |  |  | 198736.61
大型机械设备进出场及安拆
34 | 041106001001 | 大型机械设备进场费 履带式挖掘机（斗容量） ≤1m3 | 1.机械设备名称：履带式挖掘机（斗容量） ≤1m3； 2.机械设备规格型号：投标人综合考虑； 3.具体应满足施工设计图、施工技术规范及质量验收规范要求； | 台次 | 1 | 3147.96 | 3147.96
35 | 041106001002 | 大型机械设备进场费 履带式挖掘机（斗容量） ＞1m3 | 1.机械设备名称：履带式挖掘机（斗容量） ＞1m3； 2.机械设备规格型号：投标人综合考虑； 3.具体应满足施工设计图、施工技术规范及质量验收规范要求； | 台次 | 1 | 3535.59 | 3535.59
|  | 分部小计 |  |  |  |  | 6683.55
|  | 分部小计 |  |  |  |  | 205420.16
合 计 | [6 empty] | 679967.74

## F.4 总价措施项目清单计价表(表-11)【市政道路工程‖A~
总价措施项目清单计价表
工程名称：遂宁市安居区国家储备林项目（一期）-海龙村建设项目（基础设施部分）-常理镇劳务分包\常理镇-劳务1\市政道路工程【A横金路AK0+000-AK6+975.795】 |  |  |  | 标段：/
序 号 | 项目编码 | 项目名称 | 计算基础 | 费率 （%） | 金额 （元） | 调整费率 (%) | 调整后 金额(元) | 备注
1 | 041109001002 | 安全文明施工费
1.1 | ① | 环境保护费 | 不含总价措施税前工程造价 | 0
1.2 | ② | 文明施工费 | 不含总价措施税前工程造价
1.3 | ③ | 安全施工费 | 不含总价措施税前工程造价 | 0
1.4 | ④ | 临时设施费 | 不含总价措施税前工程造价 | 0
2 | 041109002002 | 夜间施工增加费
3 | 041109003002 | 二次搬运费
4 | 041109004002 | 冬雨季施工增加费
5 | 041109005002 | 行车、行人干扰
6 | 041109006002 | 地上、地下设施、建筑物的临时保护设施
7 | 041109007002 | 已完工程及设备保护费
8 | 041109008002 | 工程定位复测费
合 计 | [5 empty] | - | - | -

## G.1 其他项目清单计价汇总表(表-12)【市政道路工程‖A~
其他项目清单与计价汇总表
工程名称：遂宁市安居区国家储备林项目（一期）-海龙村建设项目（基础设施部分）-常理镇劳务分包\常理镇-劳务1\市政道路工程【A横金路AK0+000-AK6+975.795】 |  | 标段：/
序号 | 项 目 名 称 | 金额（元） | 结算金额(元) | 备注
1 | 暂列金额
2 | 暂估价
2.1 | 材料(工程设备)暂估价/结算价 | -
2.2 | 专业工程暂估价/结算价
3 | 计日工
4 | 总承包服务费
合 计 |  |  |  | -

## G.2 暂列金额明细表(表-12-1)【市政道路工程‖A横金~
暂列金额明细表
工程名称：遂宁市安居区国家储备林项目（一期）-海龙村建设项目（基础设施部分）-常理镇劳务分包\常理镇-劳务1\市政道路工程【A横金路AK0+000-AK6+975.795】 |  | 标段：/
序号 | 项目名称 | 计量单位 | 暂定金额(元) | 备注
1 | 暂列金额 | 项
合 计 |  |  |  | -

## G.4 专业工程暂估价表(表-12-3)【市政道路工程‖A横~
专业工程暂估价及结算价表
工程名称：遂宁市安居区国家储备林项目（一期）-海龙村建设项目（基础设施部分）-常理镇劳务分包\常理镇-劳务1\市政道路工程【A横金路AK0+000-AK6+975.795】 |  |  | 标段：/
序号 | 工程名称 | 工程内容 | 暂估金额(元) | 结算金额(元) | 差额±(元) | 备注
合 计 |  |  |  | - | - | -

## L.2 承包人提供主要材料和工程设备一览表(表-21)【市政~
承包人提供主要材料和工程设备一览表 （适用造价信息差额调整法）
工程名称：遂宁市安居区国家储备林项目（一期）-海龙村建设项目（基础设施部分）-常理镇劳务分包\常理镇-劳务1\市政道路工程【A横金路AK0+000-AK6+975.795】 |  |  |  |  | 标段：/
序号 | 名称、规格、型号 | 单位 | 数量 | 风险系数(%) | 基准单价(元) | 投标单价(元) | 发承包人确认单价(元) | 备注
1 | 水 | m3 | 1102.603 |  | 3.91
2 | 柴油(机械) | L | 4982.354 |  | 6.34
3 | 汽油(机械) | L | 2012.757 |  | 6.74
4 | 其他材料费 | 元 | 20839.26 |  | 1.00
5 | 沥青 AH-70 | t | 93.865
6 | 煤 | kg | 39343.45 |  | 0.70
7 | 反光材料 玻璃珠 | kg | 535.464 |  | 10.70
8 | 热熔标线涂料 | kg | 6801.729
9 | 透明底漆 | kg | 274.889 |  | 10.79
10 | 商品混凝土 C20 | m3 | 48.319
11 | 二等锯材 | m3 | 8.629 |  | 1480.00
12 | 枕木 | m3 | 0.16 |  | 2000.00
13 | 镀锌铁丝 8# | kg | 15 |  | 4.00
14 | 草袋子 | m2 | 15.96 |  | 1.20
15 | 商品混凝土 C25 | m3 | 1148.471
16 | 商品混凝土 C30 | m3 | 35.028
17 | 复合模板 | m2 | 2067.888 |  | 28.66
18 | 铁件 | kg | 3.399 |  | 4.15
19 | 摊销卡具和支撑钢材 | kg | 669 |  | 3.58
20 | 中砂 | m3 | 130.257
21 | 碎石 20～60mm | m3 | 1068.271
22 | 碎石 20～40mm | m3 | 303.661
23 | 碎石 5～20mm | m3 | 157.288
24 | 防裂贴 | m2 | 1505.724 |  | 1.00
25 | 水泥 42.5 | t | 43.376
26 | 中粗砂 | m3 | 140.4
27 | 圆钢 φ＞10 | t | 0.59
28 | 塑料管 φ40 | m | 18.564 |  | 2.91
29 | 塑料堵头 φ40 | 个 | 191.1 |  | 0.25
30 | 风镐凿子 | 根 | 0.011 |  | 6.23
31 | 商品混凝土 C15 | m3 | 7.925
32 | 毛石 | m3 | 41.212 |  | 33.95
33 | 灌缝胶 | kg | 19.425 |  | 27.39
34 | 标准砖 | 千匹 | 3.388
35 | 干混砌筑砂浆 M7.5 | t | 2.46
36 | 波形护栏GR-C-4E | m | 485.103
37 | 反光膜 | m2 | 7.876 |  | 45.00

## E.3 单位工程招标控制价汇总表(表-04)【市政道路~113
单位工程招标控制价汇总表
工程名称：遂宁市安居区国家储备林项目（一期）-海龙村建设项目（基础设施部分）-常理镇劳务分包\常理镇-劳务1\市政道路工程【C海龙村连接乡村振兴学院道路CK0+000-CK0+528.645】 |  | 标段：/
序号 | 汇总内容 | 金 额（元） | 其中:暂估价(元)
1 | 分部分项及单价措施项目 | 30089.50
| 土石方工程 | 1287.43
| 道路工程 | 14312.26
| 交通管理设施 | 4129.61
| 单价措施项目 | 10360.20
2 | 总价措施项目 |  | -
2.1 | 其中：安全文明施工费 |  | -
3 | 其他项目 |  | -
3.1 | 其中：暂列金额 |  | -
3.2 | 其中：专业工程暂估价 |  | -
3.3 | 其中：计日工 |  | -
3.4 | 其中：总承包服务费 |  | -
4 | 规费 | 728.91 | -
5 | 创优质工程奖补偿奖励费 |  | -
6 | 税前不含税工程造价 | 30818.41 | -
6.1 | 其中：除税甲供材料（设备）费 |  | -
7 | 销项增值税额 | 924.55 | -
8 | 附加税 |  | -
招标控制价/投标报价总价合计=税前不含税工程造价+销项增值税额+附加税 |  | 31742.96

## F.1.1 分部分项工程和单价措施项目清单与计价表(表~114
分部分项工程和单价措施项目清单与计价表
工程名称：遂宁市安居区国家储备林项目（一期）-海龙村建设项目（基础设施部分）-常理镇劳务分包\常理镇-劳务1\市政道路工程【C海龙村连接乡村振兴学院道路CK0+000-CK0+528.645】 |  |  |  |  | 标段：/
序号 | 项目编码 | 项目名称 | 项目特征 | 计量 单位 | 工程 量 | 金额（元）
[6 empty] | 综合单价 | 合价 | 其 中
暂估价
土石方工程
1 | 040101001003 | 机械挖土方，外运1km | 1.土壤类别：综合； 2.挖土深度：综合； 3.具体应满足施工设计图、施工技术规范及质量验收规范要求； | m3 | 46.5 | 10.02 | 465.93
2 | 040103002011 | 机械运土方 增运运距1KM | 1.运输品种：土方综合； 2.增运运距：1KM； 3.装、运、卸、推方式：综合考虑； 4.具体应满足施工设计图、施工技术规范及质量验收规范要求； | m3 | 93 | 1.26 | 117.18
3 | 040103001007 | 路侧培土 | 1.密实度要求：满足设计和规范要求； 2.填方材料品种：由投标人根据设计要求验方后方可填入，并符合相关工程的质量规范要求； 3.填方粒径要求：满足设计和规范要求； 4.填方来源、场内外运距：另列； 5.回填方式：投标人自行考虑综合报价； | m3 | 124 | 5.68 | 704.32
|  | 分部小计 |  |  |  |  | 1287.43
道路工程
4 | 040203003005 | 乳化沥青粘层油(PC-3型) | 1.材料品种：乳化沥青粘层油(PC-3型)； 2.喷油量：0.3～0.6L/m2； 3.具体应满足施工设计图、施工技术规范及质量验收规范要求； | m2 | 2837.42 | 0.60 | 1702.45
5 | 040203003006 | PC-2型乳化沥青透层 | 1.材料品种：PC-2型乳化沥青； 2.喷油量：0.7～1.5L/m2； 3.具体应满足施工设计图、施工技术规范及质量验收规范要求； | m2 | 2837.42 | 0.78 | 2213.19
6 | 040203004003 | 0.6cm ES-2型稀浆封层 | 1.材料品种：ES-2型稀浆封层； 2.喷油量：详设计； 3.厚度：0.6cm； | m2 | 2837.42 | 1.08 | 3064.41
7 | 041001001010 | 多锤头破碎现状混凝土面板(含路肩)做底基层 | 1.多锤头破碎现状混凝土面板(含路肩)做底基层，碾压整形； 2.路基应分层压实，均匀密实，满足设计要求； 3.具体应满足施工设计图、施工技术规范及质量验收规范要求； | m3 | 306.9 | 13.97 | 4287.39
8 | 040204003003 | C25混凝土硬化路肩 | 1.施工内容：C25混凝土硬化路肩； 2.混凝土种类：现浇商品混凝土； 3.具体应满足施工设计图、施工技术规范及质量验收规范要求； | m3 | 46.5 | 65.48 | 3044.82
|  | 分部小计 |  |  |  |  | 14312.26
交通管理设施
9 | 040205004001 | 单柱(一)组合型标志(Φ600*3mm) | 1.类型：单柱(一)组合型标志(Φ600*3mm)； 2.立柱材质、规格：热镀锌钢构件Φ76*3.5*3100mm，凡钢管外径152mm以下(含152mm)的立柱和横梁,可采用普通碳素结构钢(Q235)焊接钢管,应符合GB700—2006的要求；凡钢管外径在152mm以上的立柱和横梁,均采用热轧无缝钢管,并应符合GB8162—2008的规定。标志立柱柱帽和横梁帽及抱箍采用普通碳素结构钢板,其它钢结构件均采用普通碳素结构钢,并应符合GB700—2006的规定； 3.标志板材质、规格：Φ600*3mm，采用3mm厚的LF2-M铝板制作,滑动槽和角铝采用7A04铝制作，并符合JT/T279-2004《公路交通标志板》的技术规定，GB/T3880、GB/T3194的规定； 4.板面反光膜等级：IV级，微棱镜型，其性能指标应符合GB/T23827—2009《道路交通标志板及支撑件》中相关规定； 5.所有钢构件均应进行热浸镀锌处理,立柱、横梁、法兰盘的镀锌量为600g/m²,紧固件(包括立柱的金属预埋件)的镀锌量为350g/m²； 6.基坑开挖、模板、钢筋及土方外弃，运距及堆场投标人综合单价自行考虑； 7.钢板、预埋件、法兰、法兰盘、柱帽、加劲肋、螺栓螺母、垫圈、滑动槽铝、抱箍、柱脚收边等所有构件的运输及安装工作内容投标人综合单价自行考虑； 8.具体应满足施工设计图、施工技术规范及质量验收规范要求； | 套 | 3 | 77.77 | 233.31
10 | 040205006004 | 10cm边缘线 | 1.材料品种：白实线； 2.工艺：热熔反光； 3.线型：边缘线； | m2 | 105.65 | 12.34 | 1303.72
11 | 040205012009 | 波形护栏GR-C-4E | 1.立柱材质、规格：立柱G-T-1 Φ114×4.5×2100mm； 2.护栏材质、规格：DB01（4320*310*85*2.5mm）； 3.材料要求：(1)波形梁护栏板、立柱、立柱套管和托架等采用Q235钢，其技术条件应符合《碳素结构钢》（GB/T700-2006），厚度系镀锌前厚度;(2)拼接螺栓采用优质碳素钢45#钢（GB/T699-2015），或采用合金钢20mnTiB，其技术条件应符合《钢结构用扭剪型高强螺栓连接副》（GB/T 3632-2008）的规定;拼接螺母采用45#钢；(3)托架可用型钢制造，其技术条件应符合《冷弯型钢》（GB/T 6725-2017）的规定;(4)所有波形梁护栏的冷弯型钢部件均应进行热浸镀锌防腐处理，热浸镀锌所用的锌为《锌锭》（GB/T 470-2008）中所规定的0号锌或1号锌。护栏板、端头、立柱、立柱套管、柱帽、托架、法兰盘等，镀锌量为600g/m2，螺栓、螺母、垫圈等镀锌量为350g/m2;(4)螺栓、螺母等紧固件在采用热浸镀锌后，必须清理螺纹或进行离心分离处理;(5)所有螺栓均采用防盗连接副； 4.综合单价已含基础及预埋件、立柱、柱帽、托架、阻块、波形梁及背板、连接螺栓螺母、垫圈垫片等完成此项工作的所有内容； 5.具体应满足施工设计图、施工技术规范及质量验收规范要求； | m | 120 | 21.32 | 2558.40
12 | 040205012010 | 波形护栏立柱反光膜 | 1.类型：波形护栏立柱反光膜； 2.规格、型号：179*100mm，IV级； 3.具体应满足施工设计图、施工技术规范及质量验收规范要求； | m2 | 0.54 | 63.29 | 34.18
|  | 分部小计 |  |  |  |  | 4129.61
单价措施项目清单
混凝土模板及支架
13 | 041102001005 | 硬化路肩模板安拆 | 1.支模部位：路肩； 2.模板类型：清水模板、木模板、组合钢模板、竹胶合板模板投标人综合考虑； 3.支架材料：钢管、竹、木支架投标人综合考虑。本项目根据施工经验，现场实际情况和企业自身情况综合考虑综合单价，不论采用何种支架方式均不做调整； 4.对拉螺杆、拉片、止水片等投标人综合考虑； 5.砼模板摊销次数由投标人综合考虑进行报价。施工中，投标人不能以砼模板摊销次数的变化等理由要求调整砼模板清单项目的综合单价； 6.具体应满足施工设计图、施工技术规范及质量验收规范要求； | m2 | 372 | 27.85 | 10360.20
|  | 分部小计 |  |  |  |  | 10360.20
|  | 分部小计 |  |  |  |  | 10360.20
合 计 | [6 empty] | 30089.50

## F.4 总价措施项目清单计价表(表-11)【市政道路工程‖C~
总价措施项目清单计价表
工程名称：遂宁市安居区国家储备林项目（一期）-海龙村建设项目（基础设施部分）-常理镇劳务分包\常理镇-劳务1\市政道路工程【C海龙村连接乡村振兴学院道路CK0+000-CK0+528.645】 |  |  |  | 标段：/
序 号 | 项目编码 | 项目名称 | 计算基础 | 费率 （%） | 金额 （元） | 调整费率 (%) | 调整后 金额(元) | 备注
1 | 041109001004 | 安全文明施工费
1.1 | ① | 环境保护费 | 不含总价措施税前工程造价 | 0
1.2 | ② | 文明施工费 | 不含总价措施税前工程造价
1.3 | ③ | 安全施工费 | 不含总价措施税前工程造价 | 0
1.4 | ④ | 临时设施费 | 不含总价措施税前工程造价 | 0
2 | 041109002004 | 夜间施工增加费
3 | 041109003004 | 二次搬运费
4 | 041109004004 | 冬雨季施工增加费
5 | 041109005004 | 行车、行人干扰
6 | 041109006004 | 地上、地下设施、建筑物的临时保护设施
7 | 041109007004 | 已完工程及设备保护费
8 | 041109008004 | 工程定位复测费
合 计 | [5 empty] | - | - | -

## G.1 其他项目清单计价汇总表(表-12)【市政道路工程‖C~
其他项目清单与计价汇总表
工程名称：遂宁市安居区国家储备林项目（一期）-海龙村建设项目（基础设施部分）-常理镇劳务分包\常理镇-劳务1\市政道路工程【C海龙村连接乡村振兴学院道路CK0+000-CK0+528.645】 |  | 标段：/
序号 | 项 目 名 称 | 金额（元） | 结算金额(元) | 备注
1 | 暂列金额
2 | 暂估价
2.1 | 材料(工程设备)暂估价/结算价 | -
2.2 | 专业工程暂估价/结算价
3 | 计日工
4 | 总承包服务费
合 计 |  |  |  | -

## G.2 暂列金额明细表(表-12-1)【市政道路工程‖C海龙~
暂列金额明细表
工程名称：遂宁市安居区国家储备林项目（一期）-海龙村建设项目（基础设施部分）-常理镇劳务分包\常理镇-劳务1\市政道路工程【C海龙村连接乡村振兴学院道路CK0+000-CK0+528.645】 |  | 标段：/
序号 | 项目名称 | 计量单位 | 暂定金额(元) | 备注
1 | 暂列金额 | 项
合 计 |  |  |  | -

## G.4 专业工程暂估价表(表-12-3)【市政道路工程‖C海~
专业工程暂估价及结算价表
工程名称：遂宁市安居区国家储备林项目（一期）-海龙村建设项目（基础设施部分）-常理镇劳务分包\常理镇-劳务1\市政道路工程【C海龙村连接乡村振兴学院道路CK0+000-CK0+528.645】 |  |  | 标段：/
序号 | 工程名称 | 工程内容 | 暂估金额(元) | 结算金额(元) | 差额±(元) | 备注
合 计 |  |  |  | - | - | -

## L.2 承包人提供主要材料和工程设备一览表(表-21)~115
承包人提供主要材料和工程设备一览表 （适用造价信息差额调整法）
工程名称：遂宁市安居区国家储备林项目（一期）-海龙村建设项目（基础设施部分）-常理镇劳务分包\常理镇-劳务1\市政道路工程【C海龙村连接乡村振兴学院道路CK0+000-CK0+528.645】 |  |  |  |  | 标段：/
序号 | 名称、规格、型号 | 单位 | 数量 | 风险系数(%) | 基准单价(元) | 投标单价(元) | 发承包人确认单价(元) | 备注
1 | 水 | m3 | 35.871 |  | 3.91
2 | 柴油(机械) | L | 95.144 |  | 6.34
3 | 汽油(机械) | L | 86.911 |  | 6.74
4 | 其他材料费 | 元 | 1384.233 |  | 1.00
5 | 沥青 AH-70 | t | 8.228
6 | 煤 | kg | 3404.88 |  | 0.70
7 | 二等锯材 | m3 | 0.372 |  | 1480.00
8 | 复合模板 | m2 | 91.81 |  | 28.66
9 | 中砂 | m3 | 14.754
10 | 商品混凝土 C25 | m3 | 46.965
11 | 反光材料 玻璃珠 | kg | 33.252 |  | 10.70
12 | 热熔标线涂料 | kg | 422.386
13 | 透明底漆 | kg | 17.071 |  | 10.79
14 | 波形护栏GR-C-4E | m | 121.2
15 | 商品混凝土 C20 | m3 | 3.228
16 | 单柱(一)组合型标志(Φ600*3mm) | 套 | 3
17 | 反光膜 | m2 | 0.594 |  | 45.00

## E.3 单位工程招标控制价汇总表(表-04)【市政道路~116
单位工程招标控制价汇总表
工程名称：遂宁市安居区国家储备林项目（一期）-海龙村建设项目（基础设施部分）-常理镇劳务分包\常理镇-劳务1\市政道路工程【D德园连接道路DK0+000-DK0+541.604】 |  | 标段：/
序号 | 汇总内容 | 金 额（元） | 其中:暂估价(元)
1 | 分部分项及单价措施项目 | 586863.79
| 土石方工程 | 216824.12
| 路基防护工程 | 168836.28
| 道路工程 | 68227.24
| 涵洞工程 | 6059.11
| 交通管理设施 | 3908.86
| 单价措施项目 | 123008.18
2 | 总价措施项目 |  | -
2.1 | 其中：安全文明施工费 |  | -
3 | 其他项目 |  | -
3.1 | 其中：暂列金额 |  | -
3.2 | 其中：专业工程暂估价 |  | -
3.3 | 其中：计日工 |  | -
3.4 | 其中：总承包服务费 |  | -
4 | 规费 | 12326.05 | -
5 | 创优质工程奖补偿奖励费 |  | -
6 | 税前不含税工程造价 | 599189.84 | -
6.1 | 其中：除税甲供材料（设备）费 |  | -
7 | 销项增值税额 | 17975.70 | -
8 | 附加税 |  | -
招标控制价/投标报价总价合计=税前不含税工程造价+销项增值税额+附加税 |  | 617165.54

## F.1.1 分部分项工程和单价措施项目清单与计价表(表~117
分部分项工程和单价措施项目清单与计价表
工程名称：遂宁市安居区国家储备林项目（一期）-海龙村建设项目（基础设施部分）-常理镇劳务分包\常理镇-劳务1\市政道路工程【D德园连接道路DK0+000-DK0+541.604】 |  |  |  |  | 标段：/
序号 | 项目编码 | 项目名称 | 项目特征 | 计量 单位 | 工程 量 | 金额（元）
[6 empty] | 综合单价 | 合价 | 其 中
暂估价
土石方工程
1 | 040101001004 | 机械挖土方，外运1km | 1.土壤类别：综合； 2.挖土深度：综合； 3.具体应满足施工设计图、施工技术规范及质量验收规范要求； | m3 | 12629.69 | 10.02 | 126549.49
2 | 040103001008 | 机械回填碾压 土 | 1.密实度要求：满足设计和规范要求； 2.填方材料品种：由投标人根据设计要求验方后方可填入，并符合相关工程的质量规范要求； 3.填方粒径要求：满足设计和规范要求； 4.填方来源、场内外运距：另列； 5.回填方式：投标人自行考虑综合报价； | m3 | 7416.22 | 5.68 | 42124.13
3 | 040103002012 | 机械运土方 增运运距1KM | 1.运输品种：土方综合； 2.增运运距：1KM； 3.装、运、卸、推方式：综合考虑； 4.具体应满足施工设计图、施工技术规范及质量验收规范要求； | m3 | 37449.24 | 1.26 | 47186.04
4 | 040103001009 | 路侧培土 | 1.密实度要求：满足设计和规范要求； 2.填方材料品种：由投标人根据设计要求验方后方可填入，并符合相关工程的质量规范要求； 3.填方粒径要求：满足设计和规范要求； 4.填方来源、场内外运距：另列； 5.回填方式：投标人自行考虑综合报价； | m3 | 169.8 | 5.68 | 964.46
|  | 分部小计 |  |  |  |  | 216824.12
路基防护工程
5 | 040101002005 | 挖沟槽土方 | 1.土壤类别：综合； 2.挖土深度：综合； 3.具体应满足施工设计图、施工技术规范及质量验收规范要求； | m3 | 1044.3 | 6.75 | 7049.03
6 | 040103001010 | 机械回填碾压 土 | 1.密实度要求：满足设计和规范要求； 2.填方材料品种：由投标人根据设计要求验方后方可填入，并符合相关工程的质量规范要求； 3.填方粒径要求：满足设计和规范要求； 4.填方来源、场内外运距：另列； 5.回填方式：投标人自行考虑综合报价； | m3 | 1044.3 | 5.68 | 5931.62
7 | 040303015001 | C25混凝土挡土墙 | 1.混凝土强度等级：C25现浇商品混凝土； 2.施工部位：衡重式路肩挡土墙（I-1）型、仰斜式路堑挡土墙（I-3）型等； 3.具体应满足施工设计图、施工技术规范及质量验收规范要求； | m3 | 1834.1 | 64.61 | 118501.20
8 | 040303016001 | C25混凝土护肩 | 1.混凝土强度等级：C25现浇商品混凝土； 2.施工部位：护肩； 3.具体应满足施工设计图、施工技术规范及质量验收规范要求； | m3 | 220.3 | 92.15 | 20300.65
9 | 040601025001 | 0.3m厚碎砾石反滤层 | 1.滤料品种：0.3m厚碎砾石反滤层； 2.滤料规格：综合； | m3 | 147.72 | 76.66 | 11324.22
10 | 040309009001 | φ100mmPVC管泄水孔 | 1.材料品种：PVC管并用反滤土工布扎口； 2.管径：100mm； | m | 108.21 | 26.26 | 2841.59
11 | 040309007003 | 挡土墙伸缩缝 | 1.挡土墙伸缩缝，缝宽为2cm,缝内用沥青麻筋嵌塞,嵌塞深度为20m； 2.具体应满足施工设计图、施工技术规范及质量验收规范要求； | m | 32 | 20.31 | 649.92
12 | 040303002001 | C25砼护栏基础 | 1.C25砼护栏基础； 2.具体应满足施工设计图、施工技术规范及质量验收规范要求； | m3 | 34.2 | 65.44 | 2238.05
|  | 分部小计 |  |  |  |  | 168836.28
道路工程
13 | 040203007007 | 20cm厚弯拉强度4.0MPa混凝土面层 | 1.混凝土强度等级：C30； 2.掺和料：详设计； 3.厚度：20cm； 4.嵌缝材料：满足设计和规范要求； | m2 | 3141.6 | 11.97 | 37604.95
14 | 040202011005 | 15cm厚碎石垫层 | 1.石料规格：综合； 2.厚度：15cm； 3.具体应满足施工设计图、施工技术规范及质量验收规范要求； | m2 | 3249.7 | 5.99 | 19465.70
15 | 040202001005 | 路床（槽）整形 | 1.部位：详设计； 2.范围：详设计； | m2 | 3249.7 | 1.51 | 4907.05
16 | 040901001014 | HPB300钢筋 | 1.钢筋种类：HPB300钢筋； 2.钢筋规格：综合； 3.钢筋部位：连接钢筋及钢筋支架等； 4.具体应满足施工设计图、施工技术规范及质量验收规范要求； | t | 0.435 | 1052.93 | 458.02
17 | 040901001015 | HRB400钢筋 | 1.钢筋种类：HRB400钢筋； 2.钢筋规格：综合； 3.钢筋部位：角隅补强等； 4.具体应满足施工设计图、施工技术规范及质量验收规范要求； | t | 0.026 | 1066.57 | 27.73
18 | 040501004001 | D30塑料管 | 1.D30塑料管； 2.具体应满足施工设计图、施工技术规范及质量验收规范要求； | m | 1.4 | 14.01 | 19.61
19 | 040309007004 | 2cm填缝板 | 1.2cm填缝板采用沥青处治红、白松木板； 2.具体应满足施工设计图、施工技术规范及质量验收规范要求； | m2 | 0.72 | 71.68 | 51.61
20 | 040309007005 | 填缝料 聚氯乙烯胶泥 | 1.材料品种：聚氯乙烯胶泥； 2.缝宽尺寸：综合，具体详设计； 3.具体应满足施工设计图、施工技术规范及质量验收规范要求； | m | 540 | 9.07 | 4897.80
21 | 040309007006 | 涂液体沥青 | 1.涂液体沥青； 2.具体应满足施工设计图、施工技术规范及质量验收规范要求； | m2 | 2.49 | 0.44 | 1.10
22 | 040901001016 | 横向传力杆Φ28 | 1.部位：水泥砼路面横向拉杆； 2.型号、规格：螺纹钢HRB400 φ28； 3.横向拉杆长：400mm； 4.具体应满足施工设计图、施工技术规范及质量验收规范要求； | 根 | 84 | 9.07 | 761.88
23 | 040901001017 | 纵向拉杆Φ14 | 1.部位：水泥砼路面纵向拉杆； 2.型号、规格：螺纹钢HRB400 φ14； 3.纵向拉杆长：700mm； 4.具体应满足施工设计图、施工技术规范及质量验收规范要求； | 根 | 11 | 2.89 | 31.79
|  | 分部小计 |  |  |  |  | 68227.24
涵洞工程
24 | 040101002006 | 挖沟槽土方 | 1.土壤类别：综合； 2.挖土深度：综合； 3.具体应满足施工设计图、施工技术规范及质量验收规范要求； | m3 | 75.24 | 6.75 | 507.87
25 | 040501001001 | 砂砾石管道基础 | 1.钢筋混凝土管道砂石基础 砂砾石； 2.具体应满足施工设计图、施工技术规范及质量验收规范要求； | m3 | 17.73 | 55.36 | 981.53
26 | 040501001002 | C20现浇混凝土管形基础 | 1.C20现浇混凝土管形基础； 2.具体应满足施工设计图、施工技术规范及质量验收规范要求； | m3 | 12.78 | 74.20 | 948.28
27 | 040501001003 | DN750mm钢筋混凝土涵管 | 1.DN750mm钢筋混凝土涵管； 2.具体应满足施工设计图、施工技术规范及质量验收规范要求； | m | 18 | 35.88 | 645.84
28 | 040501001004 | 沉降缝 油浸麻絮 | 1.沉降缝 油浸麻絮； 2.具体应满足施工设计图、施工技术规范及质量验收规范要求； | m2 | 1.41 | 18.79 | 26.49
29 | 040501001005 | 沉降缝 油毛毡 | 1.沉降缝 油毛毡； 2.具体应满足施工设计图、施工技术规范及质量验收规范要求； | m2 | 5.49 | 2.64 | 14.49
30 | 040504007001 | C20混凝土帽石 | 1.C20混凝土帽石； 2.具体应满足施工设计图、施工技术规范及质量验收规范要求； | m3 | 0.93 | 59.01 | 54.88
31 | 040504007002 | C20混凝土排水槽身 | 1.C20混凝土排水槽身； 2.具体应满足施工设计图、施工技术规范及质量验收规范要求； | m3 | 3.93 | 51.57 | 202.67
32 | 040504007003 | C20混凝土排水槽底 | 1.C20混凝土排水槽底； 2.具体应满足施工设计图、施工技术规范及质量验收规范要求； | m3 | 3.93 | 46.54 | 182.90
33 | 040504007004 | C20混凝土一字墙基础 | 1.C20混凝土一字墙基础； 2.具体应满足施工设计图、施工技术规范及质量验收规范要求； | m3 | 3 | 46.54 | 139.62
34 | 040504007005 | C20混凝土一字墙墙身 | 1.C20混凝土一字墙墙身 2.具体应满足施工设计图、施工技术规范及质量验收规范要求； | m3 | 9.72 | 51.57 | 501.26
35 | 040103001011 | 台背回填 碎石土 | 1.台背回填 碎石土； 2.具体应满足施工设计图、施工技术规范及质量验收规范要求； | m3 | 51.84 | 35.75 | 1853.28
|  | 分部小计 |  |  |  |  | 6059.11
交通管理设施
36 | 040205004002 | 单柱(一)组合型标志(Φ600*3mm) | 1.类型：单柱(一)组合型标志(Φ600*3mm)； 2.立柱材质、规格：热镀锌钢构件Φ76*3.5*3100mm，凡钢管外径152mm以下(含152mm)的立柱和横梁,可采用普通碳素结构钢(Q235)焊接钢管,应符合GB700—2006的要求；凡钢管外径在152mm以上的立柱和横梁,均采用热轧无缝钢管,并应符合GB8162—2008的规定。标志立柱柱帽和横梁帽及抱箍采用普通碳素结构钢板,其它钢结构件均采用普通碳素结构钢,并应符合GB700—2006的规定； 3.标志板材质、规格：Φ600*3mm，采用3mm厚的LF2-M铝板制作,滑动槽和角铝采用7A04铝制作，并符合JT/T279-2004《公路交通标志板》的技术规定，GB/T3880、GB/T3194的规定； 4.板面反光膜等级：IV级，微棱镜型，其性能指标应符合GB/T23827—2009《道路交通标志板及支撑件》中相关规定； 5.所有钢构件均应进行热浸镀锌处理,立柱、横梁、法兰盘的镀锌量为600g/m²,紧固件(包括立柱的金属预埋件)的镀锌量为350g/m²； 6.基坑开挖、模板、钢筋及土方外弃，运距及堆场投标人综合单价自行考虑； 7.钢板、预埋件、法兰、法兰盘、柱帽、加劲肋、螺栓螺母、垫圈、滑动槽铝、抱箍、柱脚收边等所有构件的运输及安装工作内容投标人综合单价自行考虑； 8.具体应满足施工设计图、施工技术规范及质量验收规范要求； | 套 | 1 | 77.77 | 77.77
37 | 040205004003 | 单柱(一)组合型标志(△700*3mm) | 1.类型：单柱(一)组合型标志(△700*3mm)； 2.立柱材质、规格：热镀锌钢构件Φ76*3.5*3100mm，凡钢管外径152mm以下(含152mm)的立柱和横梁,可采用普通碳素结构钢(Q235)焊接钢管,应符合GB700—2006的要求；凡钢管外径在152mm以上的立柱和横梁,均采用热轧无缝钢管,并应符合GB8162—2008的规定。标志立柱柱帽和横梁帽及抱箍采用普通碳素结构钢板,其它钢结构件均采用普通碳素结构钢,并应符合GB700—2006的规定； 3.标志板材质、规格：△700*3mm，采用3mm厚的LF2-M铝板制作,滑动槽和角铝采用7A04铝制作，并符合JT/T279-2004《公路交通标志板》的技术规定，GB/T3880、GB/T3194的规定； 4.板面反光膜等级：IV级，微棱镜型，其性能指标应符合GB/T23827—2009《道路交通标志板及支撑件》中相关规定； 5.所有钢构件均应进行热浸镀锌处理,立柱、横梁、法兰盘的镀锌量为600g/m²,紧固件(包括立柱的金属预埋件)的镀锌量为350g/m²； 6.基坑开挖、模板、钢筋及土方外弃，运距及堆场投标人综合单价自行考虑； 7.钢板、预埋件、法兰、法兰盘、柱帽、加劲肋、螺栓螺母、垫圈、滑动槽铝、抱箍、柱脚收边等所有构件的运输及安装工作内容投标人综合单价自行考虑； 8.具体应满足施工设计图、施工技术规范及质量验收规范要求； | 套 | 4 | 364.76 | 1459.04
38 | 040205012011 | 波形护栏Gr-C-2C | 1.立柱材质、规格：立柱 Φ114×4.5×1100； 2.护栏材质、规格：DB01（4320*310*85*2.5mm）； 3.材料要求：(1)波形梁护栏板、立柱、立柱套管和托架等采用Q235钢，其技术条件应符合《碳素结构钢》（GB/T700-2006），厚度系镀锌前厚度;(2)拼接螺栓采用优质碳素钢45#钢（GB/T699-2015），或采用合金钢20mnTiB，其技术条件应符合《钢结构用扭剪型高强螺栓连接副》（GB/T 3632-2008）的规定;拼接螺母采用45#钢；(3)托架可用型钢制造，其技术条件应符合《冷弯型钢》（GB/T 6725-2017）的规定;(4)所有波形梁护栏的冷弯型钢部件均应进行热浸镀锌防腐处理，热浸镀锌所用的锌为《锌锭》（GB/T 470-2008）中所规定的0号锌或1号锌。护栏板、端头、立柱、立柱套管、柱帽、托架、法兰盘等，镀锌量为600g/m2，螺栓、螺母、垫圈等镀锌量为350g/m2;(4)螺栓、螺母等紧固件在采用热浸镀锌后，必须清理螺纹或进行离心分离处理;(5)所有螺栓均采用防盗连接副； 4.综合单价已含基础及预埋件、立柱、柱帽、托架、阻块、波形梁及背板、连接螺栓螺母、垫圈垫片等完成此项工作的所有内容； 5.具体应满足施工设计图、施工技术规范及质量验收规范要求； | m | 155 | 9.03 | 1399.65
39 | 040205012012 | 波形护栏Gr-C-4C | 1.立柱材质、规格：立柱G-T-2 Φ114×4.5×1100； 2.护栏材质、规格：DB01（4320*310*85*2.5mm）； 3.材料要求：(1)波形梁护栏板、立柱、立柱套管和托架等采用Q235钢，其技术条件应符合《碳素结构钢》（GB/T700-2006），厚度系镀锌前厚度;(2)拼接螺栓采用优质碳素钢45#钢（GB/T699-2015），或采用合金钢20mnTiB，其技术条件应符合《钢结构用扭剪型高强螺栓连接副》（GB/T 3632-2008）的规定;拼接螺母采用45#钢；(3)托架可用型钢制造，其技术条件应符合《冷弯型钢》（GB/T 6725-2017）的规定;(4)所有波形梁护栏的冷弯型钢部件均应进行热浸镀锌防腐处理，热浸镀锌所用的锌为《锌锭》（GB/T 470-2008）中所规定的0号锌或1号锌。护栏板、端头、立柱、立柱套管、柱帽、托架、法兰盘等，镀锌量为600g/m2，螺栓、螺母、垫圈等镀锌量为350g/m2;(4)螺栓、螺母等紧固件在采用热浸镀锌后，必须清理螺纹或进行离心分离处理;(5)所有螺栓均采用防盗连接副； 4.综合单价已含基础及预埋件、立柱、柱帽、托架、阻块、波形梁及背板、连接螺栓螺母、垫圈垫片等完成此项工作的所有内容； 5.具体应满足施工设计图、施工技术规范及质量验收规范要求； | m | 95 | 9.03 | 857.85
40 | 040205012013 | 波形护栏立柱反光膜 | 1.类型：波形护栏立柱反光膜； 2.规格、型号：179*100mm，IV级； 3.具体应满足施工设计图、施工技术规范及质量验收规范要求； | m2 | 1.81 | 63.29 | 114.55
|  | 分部小计 |  |  |  |  | 3908.86
单价措施项目清单
脚手架工程
41 | 041101001001 | 墙面脚手架（涵洞墙身） | 1.搭设及拆除方式投标人自行考虑； 2.脚手架来源及运距投标人自行考虑； 3.具体应满足施工设计图、施工技术规范及质量验收规范要求； | m2 | 100 | 8.55 | 855.00
|  | 分部小计 |  |  |  |  | 855.00
混凝土模板及支架
42 | 041102037002 | 砼道路路面模板安拆 | 1.支模部位：砼道路路面模板安拆； 2.模板类型：清水模板、木模板、组合钢模板、竹胶合板模板投标人综合考虑； 3.支架材料：钢管、竹、木支架投标人综合考虑。本项目根据施工经验，现场实际情况和企业自身情况综合考虑综合单价，不论采用何种支架方式均不做调整； 4.对拉螺杆、拉片、止水片等投标人综合考虑； 5.砼模板摊销次数由投标人综合考虑进行报价。施工中，投标人不能以砼模板摊销次数的变化等理由要求调整砼模板清单项目的综合单价； 6.具体应满足施工设计图、施工技术规范及质量验收规范要求； | m2 | 3141.6 | 2.70 | 8482.32
43 | 041102017001 | 挡土墙模板安拆 | 1.支模部位：挡土墙； 2.模板类型：清水模板、木模板、组合钢模板、竹胶合板模板投标人综合考虑； 3.支架材料：钢管、竹、木支架投标人综合考虑。本项目根据施工经验，现场实际情况和企业自身情况综合考虑综合单价，不论采用何种支架方式均不做调整； 4.对拉螺杆、拉片、止水片等投标人综合考虑； 5.砼模板摊销次数由投标人综合考虑进行报价。施工中，投标人不能以砼模板摊销次数的变化等理由要求调整砼模板清单项目的综合单价； 6.具体应满足施工设计图、施工技术规范及质量验收规范要求； | m2 | 1695.96 | 51.48 | 87308.02
44 | 041102018001 | 护肩模板安拆 | 1.支模部位：护肩； 2.模板类型：清水模板、木模板、组合钢模板、竹胶合板模板投标人综合考虑； 3.支架材料：钢管、竹、木支架投标人综合考虑。本项目根据施工经验，现场实际情况和企业自身情况综合考虑综合单价，不论采用何种支架方式均不做调整； 4.对拉螺杆、拉片、止水片等投标人综合考虑； 5.砼模板摊销次数由投标人综合考虑进行报价。施工中，投标人不能以砼模板摊销次数的变化等理由要求调整砼模板清单项目的综合单价； 6.具体应满足施工设计图、施工技术规范及质量验收规范要求； | m2 | 341.55 | 42.29 | 14444.15
45 | 041102001006 | 护栏基础模板安拆 | 1.支模部位：护栏基础； 2.模板类型：清水模板、木模板、组合钢模板、竹胶合板模板投标人综合考虑； 3.支架材料：钢管、竹、木支架投标人综合考虑。本项目根据施工经验，现场实际情况和企业自身情况综合考虑综合单价，不论采用何种支架方式均不做调整； 4.对拉螺杆、拉片、止水片等投标人综合考虑； 5.砼模板摊销次数由投标人综合考虑进行报价。施工中，投标人不能以砼模板摊销次数的变化等理由要求调整砼模板清单项目的综合单价； 6.具体应满足施工设计图、施工技术规范及质量验收规范要求； | m2 | 114 | 64.12 | 7309.68
46 | 041102031001 | 管道混凝土基础模板安拆 | 1.支模部位：管道混凝土基础； 2.模板类型：清水模板、木模板、组合钢模板、竹胶合板模板投标人综合考虑； 3.支架材料：钢管、竹、木支架投标人综合考虑。本项目根据施工经验，现场实际情况和企业自身情况综合考虑综合单价，不论采用何种支架方式均不做调整； 4.对拉螺杆、拉片、止水片等投标人综合考虑； 5.砼模板摊销次数由投标人综合考虑进行报价。施工中，投标人不能以砼模板摊销次数的变化等理由要求调整砼模板清单项目的综合单价； 6.具体应满足施工设计图、施工技术规范及质量验收规范要求； | m2 | 13.5 | 31.72 | 428.22
47 | 041102031002 | 涵洞基础模板安拆 | 1.支模部位：涵洞基础； 2.模板类型：清水模板、木模板、组合钢模板、竹胶合板模板投标人综合考虑； 3.支架材料：钢管、竹、木支架投标人综合考虑。本项目根据施工经验，现场实际情况和企业自身情况综合考虑综合单价，不论采用何种支架方式均不做调整； 4.对拉螺杆、拉片、止水片等投标人综合考虑； 5.砼模板摊销次数由投标人综合考虑进行报价。施工中，投标人不能以砼模板摊销次数的变化等理由要求调整砼模板清单项目的综合单价； 6.具体应满足施工设计图、施工技术规范及质量验收规范要求； | m2 | 27 | 31.72 | 856.44
48 | 041102037003 | 涵洞墙身模板安拆 | 1.支模部位：涵洞墙身； 2.模板类型：清水模板、木模板、组合钢模板、竹胶合板模板投标人综合考虑； 3.支架材料：钢管、竹、木支架投标人综合考虑。本项目根据施工经验，现场实际情况和企业自身情况综合考虑综合单价，不论采用何种支架方式均不做调整； 4.对拉螺杆、拉片、止水片等投标人综合考虑； 5.砼模板摊销次数由投标人综合考虑进行报价。施工中，投标人不能以砼模板摊销次数的变化等理由要求调整砼模板清单项目的综合单价； 6.具体应满足施工设计图、施工技术规范及质量验收规范要求； | m2 | 78 | 40.18 | 3134.04
49 | 041102037004 | 涵洞帽石模板安拆 | 1.支模部位：涵洞帽石； 2.模板类型：清水模板、木模板、组合钢模板、竹胶合板模板投标人综合考虑； 3.支架材料：钢管、竹、木支架投标人综合考虑。本项目根据施工经验，现场实际情况和企业自身情况综合考虑综合单价，不论采用何种支架方式均不做调整； 4.对拉螺杆、拉片、止水片等投标人综合考虑； 5.砼模板摊销次数由投标人综合考虑进行报价。施工中，投标人不能以砼模板摊销次数的变化等理由要求调整砼模板清单项目的综合单价； 6.具体应满足施工设计图、施工技术规范及质量验收规范要求； | m2 | 4.5 | 42.29 | 190.31
|  | 分部小计 |  |  |  |  | 122153.18
|  | 分部小计 |  |  |  |  | 123008.18
合 计 | [6 empty] | 586863.79

## F.4 总价措施项目清单计价表(表-11)【市政道路工程‖D~
总价措施项目清单计价表
工程名称：遂宁市安居区国家储备林项目（一期）-海龙村建设项目（基础设施部分）-常理镇劳务分包\常理镇-劳务1\市政道路工程【D德园连接道路DK0+000-DK0+541.604】 |  |  |  | 标段：/
序 号 | 项目编码 | 项目名称 | 计算基础 | 费率 （%） | 金额 （元） | 调整费率 (%) | 调整后 金额(元) | 备注
1 | 041109001005 | 安全文明施工费
1.1 | ① | 环境保护费 | 不含总价措施税前工程造价 | 0
1.2 | ② | 文明施工费 | 不含总价措施税前工程造价
1.3 | ③ | 安全施工费 | 不含总价措施税前工程造价 | 0
1.4 | ④ | 临时设施费 | 不含总价措施税前工程造价 | 0
2 | 041109002005 | 夜间施工增加费
3 | 041109003005 | 二次搬运费
4 | 041109004005 | 冬雨季施工增加费
5 | 041109005005 | 行车、行人干扰
6 | 041109006005 | 地上、地下设施、建筑物的临时保护设施
7 | 041109007005 | 已完工程及设备保护费
8 | 041109008005 | 工程定位复测费
合 计 | [5 empty] | - | - | -

## G.1 其他项目清单计价汇总表(表-12)【市政道路工程‖D~
其他项目清单与计价汇总表
工程名称：遂宁市安居区国家储备林项目（一期）-海龙村建设项目（基础设施部分）-常理镇劳务分包\常理镇-劳务1\市政道路工程【D德园连接道路DK0+000-DK0+541.604】 |  | 标段：/
序号 | 项 目 名 称 | 金额（元） | 结算金额(元) | 备注
1 | 暂列金额
2 | 暂估价
2.1 | 材料(工程设备)暂估价/结算价 | -
2.2 | 专业工程暂估价/结算价
3 | 计日工
4 | 总承包服务费
合 计 |  |  |  | -

## G.2 暂列金额明细表(表-12-1)【市政道路工程‖D德园~
暂列金额明细表
工程名称：遂宁市安居区国家储备林项目（一期）-海龙村建设项目（基础设施部分）-常理镇劳务分包\常理镇-劳务1\市政道路工程【D德园连接道路DK0+000-DK0+541.604】 |  | 标段：/
序号 | 项目名称 | 计量单位 | 暂定金额(元) | 备注
1 | 暂列金额 | 项
合 计 |  |  |  | -

## G.4 专业工程暂估价表(表-12-3)【市政道路工程‖D德~
专业工程暂估价及结算价表
工程名称：遂宁市安居区国家储备林项目（一期）-海龙村建设项目（基础设施部分）-常理镇劳务分包\常理镇-劳务1\市政道路工程【D德园连接道路DK0+000-DK0+541.604】 |  |  | 标段：/
序号 | 工程名称 | 工程内容 | 暂估金额(元) | 结算金额(元) | 差额±(元) | 备注
合 计 |  |  |  | - | - | -

## L.2 承包人提供主要材料和工程设备一览表(表-21)~118
承包人提供主要材料和工程设备一览表 （适用造价信息差额调整法）
工程名称：遂宁市安居区国家储备林项目（一期）-海龙村建设项目（基础设施部分）-常理镇劳务分包\常理镇-劳务1\市政道路工程【D德园连接道路DK0+000-DK0+541.604】 |  |  |  |  | 标段：/
序号 | 名称、规格、型号 | 单位 | 数量 | 风险系数(%) | 基准单价(元) | 投标单价(元) | 发承包人确认单价(元) | 备注
1 | 水 | m3 | 1567.683 |  | 3.91
2 | 柴油(机械) | L | 16079.924 |  | 6.34
3 | 汽油(机械) | L | 499.914 |  | 6.74
4 | 其他材料费 | 元 | 4935.851 |  | 1.00
5 | 商品混凝土 C25 | m3 | 2099.044
6 | 石油沥青 30# | kg | 10.535 |  | 5.45
7 | 镀锌铁丝 22# | kg | 1.373 |  | 3.00
8 | 煤 | kg | 5.79 |  | 0.70
9 | 商品混凝土 C20 | m3 | 34.628
10 | 锯材 综合 | m3 | 13.269 |  | 1480.00
11 | 二等锯材 | m3 | 1.455 |  | 1480.00
12 | 复合模板 | m2 | 561.35 |  | 28.66
13 | 摊销卡具和支撑钢材 | kg | 739.384 |  | 3.58
14 | 铁件 | kg | 144.514 |  | 4.15
15 | 脚手架钢材 | kg | 20.19 |  | 3.58
16 | 砾石 5～10mm | m3 | 150.674
17 | 塑料管 φ100 | m | 110.374 |  | 18.95
18 | 油麻丝 | kg | 4.96 |  | 9.96
19 | 商品混凝土 C30 | m3 | 634.603
20 | 碎石 20～60mm | m3 | 451.058
21 | 碎石 20～40mm | m3 | 128.363
22 | 碎石 5～20mm | m3 | 65.969
23 | HPB300钢筋 φ12～16 | t | 0.463
24 | 焊条 综合 | kg | 3.758 |  | 4.15
25 | HRB400钢筋 φ12～16 | t | 0.028
26 | 焊条 (高强钢筋用) | kg | 0.225 |  | 5.40
27 | D30塑料管 | m | 1.428 |  | 5.20
28 | 聚氯乙烯胶泥 | kg | 169.128 |  | 4.98
29 | 刀片 切缝机用、综合 | 片 | 1.08 |  | 190.00
30 | 沥青 AH-70 | t | 0.001
31 | 螺纹钢 Φ14 | t | 0.007
32 | 连砂石 | m3 | 21.932
33 | DN750mm钢筋混凝土涵管 | m | 18.18
34 | 石油沥青油毡 350g | m2 | 5.633 |  | 1.50
35 | 碎石土 | m3 | 58.061
36 | 细砂 | m3 | 10.886
37 | 单柱(一)组合型标志(Φ600*3mm) | 套 | 1
38 | 热镀锌钢构件Φ76*3.5*3100mm | 套 | 4
39 | 组合型标志(△700*3mm) | 个 | 4 |  | 120.00
40 | 波形护栏Gr-C-2C | m | 156.55
41 | 波形护栏Gr-C-4C | m | 95.95
42 | 反光膜 | m2 | 1.991 |  | 45.00
43 | 螺纹钢HRB400 φ28 | t | 0.272
44 | 塑料管 φ40 | m | 8.568 |  | 2.91
45 | 塑料堵头 φ40 | 个 | 88.2 |  | 0.25

## E.3 单位工程招标控制价汇总表(表-04)【市政道路~119
单位工程招标控制价汇总表
工程名称：遂宁市安居区国家储备林项目（一期）-海龙村建设项目（基础设施部分）-常理镇劳务分包\常理镇-劳务1\市政道路工程【E金线村至白象村道路EK0+000-EK0+111.494】 |  | 标段：/
序号 | 汇总内容 | 金 额（元） | 其中:暂估价(元)
1 | 分部分项及单价措施项目 | 18765.95
| 土石方工程 | 2923.38
| 道路工程 | 10014.28
| 涵洞工程 | 2019.71
| 交通管理设施 | 77.77
| 单价措施项目 | 3730.81
2 | 总价措施项目 |  | -
2.1 | 其中：安全文明施工费 |  | -
3 | 其他项目 |  | -
3.1 | 其中：暂列金额 |  | -
3.2 | 其中：专业工程暂估价 |  | -
3.3 | 其中：计日工 |  | -
3.4 | 其中：总承包服务费 |  | -
4 | 规费 | 493.59 | -
5 | 创优质工程奖补偿奖励费 |  | -
6 | 税前不含税工程造价 | 19259.54 | -
6.1 | 其中：除税甲供材料（设备）费 |  | -
7 | 销项增值税额 | 577.79 | -
8 | 附加税 |  | -
招标控制价/投标报价总价合计=税前不含税工程造价+销项增值税额+附加税 |  | 19837.33

## F.1.1 分部分项工程和单价措施项目清单与计价表(表~120
分部分项工程和单价措施项目清单与计价表
工程名称：遂宁市安居区国家储备林项目（一期）-海龙村建设项目（基础设施部分）-常理镇劳务分包\常理镇-劳务1\市政道路工程【E金线村至白象村道路EK0+000-EK0+111.494】 |  |  |  |  | 标段：/
序号 | 项目编码 | 项目名称 | 项目特征 | 计量 单位 | 工程 量 | 金额（元）
[6 empty] | 综合单价 | 合价 | 其 中
暂估价
土石方工程
1 | 040101001005 | 机械挖土方，外运1km | 1.土壤类别：综合； 2.挖土深度：综合； 3.具体应满足施工设计图、施工技术规范及质量验收规范要求； | m3 | 41.63 | 10.02 | 417.13
2 | 040103001012 | 机械回填碾压 土 | 1.密实度要求：满足设计和规范要求； 2.填方材料品种：由投标人根据设计要求验方后方可填入，并符合相关工程的质量规范要求； 3.填方粒径要求：满足设计和规范要求； 4.填方来源、场内外运距：另列； 5.回填方式：投标人自行考虑综合报价； | m3 | 280.37 | 5.68 | 1592.50
3 | 040103002013 | 机械运土方 增运运距1KM | 1.运输品种：土方综合； 2.增运运距：1KM； 3.装、运、卸、推方式：综合考虑； 4.具体应满足施工设计图、施工技术规范及质量验收规范要求； | m3 | 567.42 | 1.26 | 714.95
4 | 040103001013 | 路侧培土 | 1.密实度要求：满足设计和规范要求； 2.填方材料品种：由投标人根据设计要求验方后方可填入，并符合相关工程的质量规范要求； 3.填方粒径要求：满足设计和规范要求； 4.填方来源、场内外运距：另列； 5.回填方式：投标人自行考虑综合报价； | m3 | 35 | 5.68 | 198.80
|  | 分部小计 |  |  |  |  | 2923.38
道路工程
5 | 040203007008 | 20cm厚弯拉强度4.0MPa混凝土面层 | 1.混凝土强度等级：C30； 2.掺和料：详设计； 3.厚度：20cm； 4.嵌缝材料：满足设计和规范要求； | m2 | 496.1 | 11.97 | 5938.32
6 | 040202011006 | 15cm厚碎石垫层 | 1.石料规格：综合； 2.厚度：15cm； 3.具体应满足施工设计图、施工技术规范及质量验收规范要求； | m2 | 518.4 | 5.99 | 3105.22
7 | 040202001006 | 路床（槽）整形 | 1.部位：详设计； 2.范围：详设计； | m2 | 518.4 | 1.51 | 782.78
8 | 040901001018 | HPB300钢筋 | 1.钢筋种类：HPB300钢筋； 2.钢筋规格：综合； 3.钢筋部位：连接钢筋及钢筋支架等； 4.具体应满足施工设计图、施工技术规范及质量验收规范要求； | t | 0.055 | 1052.93 | 57.91
9 | 040309007007 | 涂液体沥青 | 1.涂液体沥青； 2.具体应满足施工设计图、施工技术规范及质量验收规范要求； | m2 | 0.4 | 0.44 | 0.18
10 | 040901001019 | 横向传力杆Φ28 | 1.部位：水泥砼路面横向拉杆； 2.型号、规格：螺纹钢HRB400 φ28； 3.横向拉杆长：400mm； 4.具体应满足施工设计图、施工技术规范及质量验收规范要求； | 根 | 14 | 9.07 | 126.98
11 | 040901001020 | 纵向拉杆Φ14 | 1.部位：水泥砼路面纵向拉杆； 2.型号、规格：螺纹钢HRB400 φ14； 3.纵向拉杆长：700mm； 4.具体应满足施工设计图、施工技术规范及质量验收规范要求； | 根 | 1 | 2.89 | 2.89
|  | 分部小计 |  |  |  |  | 10014.28
涵洞工程
12 | 040101002007 | 挖沟槽土方 | 1.土壤类别：综合； 2.挖土深度：综合； 3.具体应满足施工设计图、施工技术规范及质量验收规范要求； | m3 | 25.08 | 6.75 | 169.29
13 | 040501001006 | 砂砾石管道基础 | 1.钢筋混凝土管道砂石基础 砂砾石； 2.具体应满足施工设计图、施工技术规范及质量验收规范要求； | m3 | 5.91 | 55.36 | 327.18
14 | 040501001007 | C20现浇混凝土管形基础 | 1.C20现浇混凝土管形基础； 2.具体应满足施工设计图、施工技术规范及质量验收规范要求； | m3 | 4.26 | 74.20 | 316.09
15 | 040501001008 | DN750mm钢筋混凝土涵管 | 1.DN750mm钢筋混凝土涵管； 2.具体应满足施工设计图、施工技术规范及质量验收规范要求； | m | 6 | 35.88 | 215.28
16 | 040501001009 | 沉降缝 油浸麻絮 | 1.沉降缝 油浸麻絮； 2.具体应满足施工设计图、施工技术规范及质量验收规范要求； | m2 | 0.47 | 18.79 | 8.83
17 | 040501001010 | 沉降缝 油毛毡 | 1.沉降缝 油毛毡； 2.具体应满足施工设计图、施工技术规范及质量验收规范要求； | m2 | 1.83 | 2.64 | 4.83
18 | 040504007006 | C20混凝土帽石 | 1.C20混凝土帽石； 2.具体应满足施工设计图、施工技术规范及质量验收规范要求； | m3 | 0.31 | 59.01 | 18.29
19 | 040504007007 | C20混凝土排水槽身 | 1.C20混凝土排水槽身； 2.具体应满足施工设计图、施工技术规范及质量验收规范要求； | m3 | 1.31 | 51.57 | 67.56
20 | 040504007008 | C20混凝土排水槽底 | 1.C20混凝土排水槽底； 2.具体应满足施工设计图、施工技术规范及质量验收规范要求； | m3 | 1.31 | 46.54 | 60.97
21 | 040504007009 | C20混凝土一字墙基础 | 1.C20混凝土一字墙基础； 2.具体应满足施工设计图、施工技术规范及质量验收规范要求； | m3 | 1 | 46.54 | 46.54
22 | 040504007010 | C20混凝土一字墙墙身 | 1.C20混凝土一字墙墙身 2.具体应满足施工设计图、施工技术规范及质量验收规范要求； | m3 | 3.24 | 51.57 | 167.09
23 | 040103001014 | 台背回填 碎石土 | 1.台背回填 碎石土； 2.具体应满足施工设计图、施工技术规范及质量验收规范要求； | m3 | 17.28 | 35.75 | 617.76
|  | 分部小计 |  |  |  |  | 2019.71
交通管理设施
24 | 040205004004 | 单柱(一)组合型标志(Φ600*3mm) | 1.类型：单柱(一)组合型标志(Φ600*3mm)； 2.立柱材质、规格：热镀锌钢构件Φ76*3.5*3100mm，凡钢管外径152mm以下(含152mm)的立柱和横梁,可采用普通碳素结构钢(Q235)焊接钢管,应符合GB700—2006的要求；凡钢管外径在152mm以上的立柱和横梁,均采用热轧无缝钢管,并应符合GB8162—2008的规定。标志立柱柱帽和横梁帽及抱箍采用普通碳素结构钢板,其它钢结构件均采用普通碳素结构钢,并应符合GB700—2006的规定； 3.标志板材质、规格：Φ600*3mm，采用3mm厚的LF2-M铝板制作,滑动槽和角铝采用7A04铝制作，并符合JT/T279-2004《公路交通标志板》的技术规定，GB/T3880、GB/T3194的规定； 4.板面反光膜等级：IV级，微棱镜型，其性能指标应符合GB/T23827—2009《道路交通标志板及支撑件》中相关规定； 5.所有钢构件均应进行热浸镀锌处理,立柱、横梁、法兰盘的镀锌量为600g/m²,紧固件(包括立柱的金属预埋件)的镀锌量为350g/m²； 6.基坑开挖、模板、钢筋及土方外弃，运距及堆场投标人综合单价自行考虑； 7.钢板、预埋件、法兰、法兰盘、柱帽、加劲肋、螺栓螺母、垫圈、滑动槽铝、抱箍、柱脚收边等所有构件的运输及安装工作内容投标人综合单价自行考虑； 8.具体应满足施工设计图、施工技术规范及质量验收规范要求； | 套 | 1 | 77.77 | 77.77
|  | 分部小计 |  |  |  |  | 77.77
单价措施项目清单
脚手架工程
25 | 041101001002 | 墙面脚手架（涵洞墙身） | 1.搭设及拆除方式投标人自行考虑； 2.脚手架来源及运距投标人自行考虑； 3.具体应满足施工设计图、施工技术规范及质量验收规范要求； | m2 | 100 | 8.55 | 855.00
|  | 分部小计 |  |  |  |  | 855.00
混凝土模板及支架
26 | 041102037005 | 砼道路路面模板安拆 | 1.支模部位：砼道路路面模板安拆； 2.模板类型：清水模板、木模板、组合钢模板、竹胶合板模板投标人综合考虑； 3.支架材料：钢管、竹、木支架投标人综合考虑。本项目根据施工经验，现场实际情况和企业自身情况综合考虑综合单价，不论采用何种支架方式均不做调整； 4.对拉螺杆、拉片、止水片等投标人综合考虑； 5.砼模板摊销次数由投标人综合考虑进行报价。施工中，投标人不能以砼模板摊销次数的变化等理由要求调整砼模板清单项目的综合单价； 6.具体应满足施工设计图、施工技术规范及质量验收规范要求； | m2 | 496.1 | 2.70 | 1339.47
27 | 041102031003 | 管道混凝土基础模板安拆 | 1.支模部位：管道混凝土基础； 2.模板类型：清水模板、木模板、组合钢模板、竹胶合板模板投标人综合考虑； 3.支架材料：钢管、竹、木支架投标人综合考虑。本项目根据施工经验，现场实际情况和企业自身情况综合考虑综合单价，不论采用何种支架方式均不做调整； 4.对拉螺杆、拉片、止水片等投标人综合考虑； 5.砼模板摊销次数由投标人综合考虑进行报价。施工中，投标人不能以砼模板摊销次数的变化等理由要求调整砼模板清单项目的综合单价； 6.具体应满足施工设计图、施工技术规范及质量验收规范要求； | m2 | 4.5 | 31.72 | 142.74
28 | 041102031004 | 涵洞基础模板安拆 | 1.支模部位：涵洞基础； 2.模板类型：清水模板、木模板、组合钢模板、竹胶合板模板投标人综合考虑； 3.支架材料：钢管、竹、木支架投标人综合考虑。本项目根据施工经验，现场实际情况和企业自身情况综合考虑综合单价，不论采用何种支架方式均不做调整； 4.对拉螺杆、拉片、止水片等投标人综合考虑； 5.砼模板摊销次数由投标人综合考虑进行报价。施工中，投标人不能以砼模板摊销次数的变化等理由要求调整砼模板清单项目的综合单价； 6.具体应满足施工设计图、施工技术规范及质量验收规范要求； | m2 | 9 | 31.72 | 285.48
29 | 041102037006 | 涵洞墙身模板安拆 | 1.支模部位：涵洞墙身； 2.模板类型：清水模板、木模板、组合钢模板、竹胶合板模板投标人综合考虑； 3.支架材料：钢管、竹、木支架投标人综合考虑。本项目根据施工经验，现场实际情况和企业自身情况综合考虑综合单价，不论采用何种支架方式均不做调整； 4.对拉螺杆、拉片、止水片等投标人综合考虑； 5.砼模板摊销次数由投标人综合考虑进行报价。施工中，投标人不能以砼模板摊销次数的变化等理由要求调整砼模板清单项目的综合单价； 6.具体应满足施工设计图、施工技术规范及质量验收规范要求； | m2 | 26 | 40.18 | 1044.68
30 | 041102037007 | 涵洞帽石模板安拆 | 1.支模部位：涵洞帽石； 2.模板类型：清水模板、木模板、组合钢模板、竹胶合板模板投标人综合考虑； 3.支架材料：钢管、竹、木支架投标人综合考虑。本项目根据施工经验，现场实际情况和企业自身情况综合考虑综合单价，不论采用何种支架方式均不做调整； 4.对拉螺杆、拉片、止水片等投标人综合考虑； 5.砼模板摊销次数由投标人综合考虑进行报价。施工中，投标人不能以砼模板摊销次数的变化等理由要求调整砼模板清单项目的综合单价； 6.具体应满足施工设计图、施工技术规范及质量验收规范要求； | m2 | 1.5 | 42.29 | 63.44
|  | 分部小计 |  |  |  |  | 2875.81
|  | 分部小计 |  |  |  |  | 3730.81
合 计 | [6 empty] | 18765.95

## F.4 总价措施项目清单计价表(表-11)【市政道路工程‖E~
总价措施项目清单计价表
工程名称：遂宁市安居区国家储备林项目（一期）-海龙村建设项目（基础设施部分）-常理镇劳务分包\常理镇-劳务1\市政道路工程【E金线村至白象村道路EK0+000-EK0+111.494】 |  |  |  | 标段：/
序 号 | 项目编码 | 项目名称 | 计算基础 | 费率 （%） | 金额 （元） | 调整费率 (%) | 调整后 金额(元) | 备注
1 | 041109001006 | 安全文明施工费
1.1 | ① | 环境保护费 | 不含总价措施税前工程造价 | 0
1.2 | ② | 文明施工费 | 不含总价措施税前工程造价
1.3 | ③ | 安全施工费 | 不含总价措施税前工程造价 | 0
1.4 | ④ | 临时设施费 | 不含总价措施税前工程造价 | 0
2 | 041109002006 | 夜间施工增加费
3 | 041109003006 | 二次搬运费
4 | 041109004006 | 冬雨季施工增加费
5 | 041109005006 | 行车、行人干扰
6 | 041109006006 | 地上、地下设施、建筑物的临时保护设施
7 | 041109007006 | 已完工程及设备保护费
8 | 041109008006 | 工程定位复测费
合 计 | [5 empty] | - | - | -

## G.1 其他项目清单计价汇总表(表-12)【市政道路工程‖E~
其他项目清单与计价汇总表
工程名称：遂宁市安居区国家储备林项目（一期）-海龙村建设项目（基础设施部分）-常理镇劳务分包\常理镇-劳务1\市政道路工程【E金线村至白象村道路EK0+000-EK0+111.494】 |  | 标段：/
序号 | 项 目 名 称 | 金额（元） | 结算金额(元) | 备注
1 | 暂列金额
2 | 暂估价
2.1 | 材料(工程设备)暂估价/结算价 | -
2.2 | 专业工程暂估价/结算价
3 | 计日工
4 | 总承包服务费
合 计 |  |  |  | -

## G.2 暂列金额明细表(表-12-1)【市政道路工程‖E金线~
暂列金额明细表
工程名称：遂宁市安居区国家储备林项目（一期）-海龙村建设项目（基础设施部分）-常理镇劳务分包\常理镇-劳务1\市政道路工程【E金线村至白象村道路EK0+000-EK0+111.494】 |  | 标段：/
序号 | 项目名称 | 计量单位 | 暂定金额(元) | 备注
1 | 暂列金额 | 项
合 计 |  |  |  | -

## G.4 专业工程暂估价表(表-12-3)【市政道路工程‖E金~
专业工程暂估价及结算价表
工程名称：遂宁市安居区国家储备林项目（一期）-海龙村建设项目（基础设施部分）-常理镇劳务分包\常理镇-劳务1\市政道路工程【E金线村至白象村道路EK0+000-EK0+111.494】 |  |  | 标段：/
序号 | 工程名称 | 工程内容 | 暂估金额(元) | 结算金额(元) | 差额±(元) | 备注
合 计 |  |  |  | - | - | -

## L.2 承包人提供主要材料和工程设备一览表(表-21)~121
承包人提供主要材料和工程设备一览表 （适用造价信息差额调整法）
工程名称：遂宁市安居区国家储备林项目（一期）-海龙村建设项目（基础设施部分）-常理镇劳务分包\常理镇-劳务1\市政道路工程【E金线村至白象村道路EK0+000-EK0+111.494】 |  |  |  |  | 标段：/
序号 | 名称、规格、型号 | 单位 | 数量 | 风险系数(%) | 基准单价(元) | 投标单价(元) | 发承包人确认单价(元) | 备注
1 | 水 | m3 | 173.434 |  | 3.91
2 | 柴油(机械) | L | 326.538 |  | 6.34
3 | 汽油(机械) | L | 15.965 |  | 6.74
4 | 其他材料费 | 元 | 270.276 |  | 1.00
5 | 煤 | kg | 0.953 |  | 0.70
6 | 商品混凝土 C20 | m3 | 11.543
7 | 二等锯材 | m3 | 0.252 |  | 1480.00
8 | 复合模板 | m2 | 10.119 |  | 28.66
9 | 摊销卡具和支撑钢材 | kg | 17.493 |  | 3.58
10 | 铁件 | kg | 22.821 |  | 4.15
11 | 锯材 综合 | m3 | 0.22 |  | 1480.00
12 | 脚手架钢材 | kg | 20.19 |  | 3.58
13 | 商品混凝土 C30 | m3 | 100.212
14 | 碎石 20～60mm | m3 | 71.954
15 | 碎石 20～40mm | m3 | 20.477
16 | 碎石 5～20mm | m3 | 10.524
17 | HPB300钢筋 φ12～16 | t | 0.059
18 | 焊条 综合 | kg | 0.475 |  | 4.15
19 | 镀锌铁丝 22# | kg | 0.164 |  | 3.00
20 | 沥青 AH-70 | t | 0.0002
21 | 螺纹钢 Φ14 | t | 0.001
22 | 连砂石 | m3 | 7.311
23 | DN750mm钢筋混凝土涵管 | m | 6.06
24 | 石油沥青 30# | kg | 0.893 |  | 5.45
25 | 石油沥青油毡 350g | m2 | 1.878 |  | 1.50
26 | 碎石土 | m3 | 19.354
27 | 细砂 | m3 | 3.629
28 | 单柱(一)组合型标志(Φ600*3mm) | 套 | 1
29 | 螺纹钢HRB400 φ28 | t | 0.045
30 | 塑料管 φ40 | m | 1.428 |  | 2.91
31 | 塑料堵头 φ40 | 个 | 14.7 |  | 0.25

## E.3 单位工程招标控制价汇总表(表-04)【市政道路~122
单位工程招标控制价汇总表
工程名称：遂宁市安居区国家储备林项目（一期）-海龙村建设项目（基础设施部分）-常理镇劳务分包\常理镇-劳务1\市政道路工程【F金线村社道FK0+000-FK0+516.615】 |  | 标段：/
序号 | 汇总内容 | 金 额（元） | 其中:暂估价(元)
1 | 分部分项及单价措施项目 | 119312.00
| 土石方工程 | 62109.27
| 道路工程 | 40646.53
| 涵洞工程 | 6059.11
| 交通管理设施 | 77.77
| 单价措施项目 | 10419.32
2 | 总价措施项目 |  | -
2.1 | 其中：安全文明施工费 |  | -
3 | 其他项目 |  | -
3.1 | 其中：暂列金额 |  | -
3.2 | 其中：专业工程暂估价 |  | -
3.3 | 其中：计日工 |  | -
3.4 | 其中：总承包服务费 |  | -
4 | 规费 | 2268.37 | -
5 | 创优质工程奖补偿奖励费 |  | -
6 | 税前不含税工程造价 | 121580.37 | -
6.1 | 其中：除税甲供材料（设备）费 |  | -
7 | 销项增值税额 | 3647.41 | -
8 | 附加税 |  | -
招标控制价/投标报价总价合计=税前不含税工程造价+销项增值税额+附加税 |  | 125227.78

## F.1.1 分部分项工程和单价措施项目清单与计价表(表~123
分部分项工程和单价措施项目清单与计价表
工程名称：遂宁市安居区国家储备林项目（一期）-海龙村建设项目（基础设施部分）-常理镇劳务分包\常理镇-劳务1\市政道路工程【F金线村社道FK0+000-FK0+516.615】 |  |  |  |  | 标段：/
序号 | 项目编码 | 项目名称 | 项目特征 | 计量 单位 | 工程 量 | 金额（元）
[6 empty] | 综合单价 | 合价 | 其 中
暂估价
土石方工程
1 | 040101001006 | 机械挖土方，外运1km | 1.土壤类别：综合； 2.挖土深度：综合； 3.具体应满足施工设计图、施工技术规范及质量验收规范要求； | m3 | 5411.43 | 10.02 | 54222.53
2 | 040103001015 | 机械回填碾压 土 | 1.密实度要求：满足设计和规范要求； 2.填方材料品种：由投标人根据设计要求验方后方可填入，并符合相关工程的质量规范要求； 3.填方粒径要求：满足设计和规范要求； 4.填方来源、场内外运距：另列； 5.回填方式：投标人自行考虑综合报价； | m3 | 25.61 | 5.68 | 145.46
3 | 040103002014 | 机械运土方 增运运距1KM | 1.运输品种：土方综合； 2.增运运距：1KM； 3.装、运、卸、推方式：综合考虑； 4.具体应满足施工设计图、施工技术规范及质量验收规范要求； | m3 | 5412.68 | 1.26 | 6819.98
4 | 040103001016 | 路侧培土 | 1.密实度要求：满足设计和规范要求； 2.填方材料品种：由投标人根据设计要求验方后方可填入，并符合相关工程的质量规范要求； 3.填方粒径要求：满足设计和规范要求； 4.填方来源、场内外运距：另列； 5.回填方式：投标人自行考虑综合报价； | m3 | 162.2 | 5.68 | 921.30
|  | 分部小计 |  |  |  |  | 62109.27
道路工程
5 | 040203007009 | 20cm厚弯拉强度4.0MPa混凝土面层 | 1.混凝土强度等级：C30； 2.掺和料：详设计； 3.厚度：20cm； 4.嵌缝材料：满足设计和规范要求； | m2 | 1835.3 | 11.97 | 21968.54
6 | 040202011007 | 15cm厚碎石垫层 | 1.石料规格：综合； 2.厚度：15cm； 3.具体应满足施工设计图、施工技术规范及质量验收规范要求； | m2 | 1938.6 | 5.99 | 11612.21
7 | 040202001007 | 路床（槽）整形 | 1.部位：详设计； 2.范围：详设计； | m2 | 1938.6 | 1.51 | 2927.29
8 | 040901001021 | HPB300钢筋 | 1.钢筋种类：HPB300钢筋； 2.钢筋规格：综合； 3.钢筋部位：连接钢筋及钢筋支架等； 4.具体应满足施工设计图、施工技术规范及质量验收规范要求； | t | 0.435 | 1052.93 | 458.02
9 | 040901001022 | HRB400钢筋 | 1.钢筋种类：HRB400钢筋； 2.钢筋规格：综合； 3.钢筋部位：角隅补强等； 4.具体应满足施工设计图、施工技术规范及质量验收规范要求； | t | 0.026 | 1066.57 | 27.73
10 | 040501004002 | D30塑料管 | 1.D30塑料管； 2.具体应满足施工设计图、施工技术规范及质量验收规范要求； | m | 1.4 | 14.01 | 19.61
11 | 040309007008 | 2cm填缝板 | 1.2cm填缝板采用沥青处治红、白松木板； 2.具体应满足施工设计图、施工技术规范及质量验收规范要求； | m2 | 0.7 | 71.68 | 50.18
12 | 040309007009 | 填缝料 聚氯乙烯胶泥 | 1.材料品种：聚氯乙烯胶泥； 2.缝宽尺寸：综合，具体详设计； 3.具体应满足施工设计图、施工技术规范及质量验收规范要求； | m | 309 | 9.07 | 2802.63
13 | 040309007010 | 涂液体沥青 | 1.涂液体沥青； 2.具体应满足施工设计图、施工技术规范及质量验收规范要求； | m2 | 2.5 | 0.44 | 1.10
14 | 040901001023 | 横向传力杆Φ28 | 1.部位：水泥砼路面横向拉杆； 2.型号、规格：螺纹钢HRB400 φ28； 3.横向拉杆长：400mm； 4.具体应满足施工设计图、施工技术规范及质量验收规范要求； | 根 | 84 | 9.07 | 761.88
15 | 040901001024 | 纵向拉杆Φ14 | 1.部位：水泥砼路面纵向拉杆； 2.型号、规格：螺纹钢HRB400 φ14； 3.纵向拉杆长：700mm； 4.具体应满足施工设计图、施工技术规范及质量验收规范要求； | 根 | 6 | 2.89 | 17.34
|  | 分部小计 |  |  |  |  | 40646.53
涵洞工程
16 | 040101002008 | 挖沟槽土方 | 1.土壤类别：综合； 2.挖土深度：综合； 3.具体应满足施工设计图、施工技术规范及质量验收规范要求； | m3 | 75.24 | 6.75 | 507.87
17 | 040501001011 | 砂砾石管道基础 | 1.钢筋混凝土管道砂石基础 砂砾石； 2.具体应满足施工设计图、施工技术规范及质量验收规范要求； | m3 | 17.73 | 55.36 | 981.53
18 | 040501001012 | C20现浇混凝土管形基础 | 1.C20现浇混凝土管形基础； 2.具体应满足施工设计图、施工技术规范及质量验收规范要求； | m3 | 12.78 | 74.20 | 948.28
19 | 040501001013 | DN750mm钢筋混凝土涵管 | 1.DN750mm钢筋混凝土涵管； 2.具体应满足施工设计图、施工技术规范及质量验收规范要求； | m | 18 | 35.88 | 645.84
20 | 040501001014 | 沉降缝 油浸麻絮 | 1.沉降缝 油浸麻絮； 2.具体应满足施工设计图、施工技术规范及质量验收规范要求； | m2 | 1.41 | 18.79 | 26.49
21 | 040501001015 | 沉降缝 油毛毡 | 1.沉降缝 油毛毡； 2.具体应满足施工设计图、施工技术规范及质量验收规范要求； | m2 | 5.49 | 2.64 | 14.49
22 | 040504007011 | C20混凝土帽石 | 1.C20混凝土帽石； 2.具体应满足施工设计图、施工技术规范及质量验收规范要求； | m3 | 0.93 | 59.01 | 54.88
23 | 040504007012 | C20混凝土排水槽身 | 1.C20混凝土排水槽身； 2.具体应满足施工设计图、施工技术规范及质量验收规范要求； | m3 | 3.93 | 51.57 | 202.67
24 | 040504007013 | C20混凝土排水槽底 | 1.C20混凝土排水槽底； 2.具体应满足施工设计图、施工技术规范及质量验收规范要求； | m3 | 3.93 | 46.54 | 182.90
25 | 040504007014 | C20混凝土一字墙基础 | 1.C20混凝土一字墙基础； 2.具体应满足施工设计图、施工技术规范及质量验收规范要求； | m3 | 3 | 46.54 | 139.62
26 | 040504007015 | C20混凝土一字墙墙身 | 1.C20混凝土一字墙墙身 2.具体应满足施工设计图、施工技术规范及质量验收规范要求； | m3 | 9.72 | 51.57 | 501.26
27 | 040103001017 | 台背回填 碎石土 | 1.台背回填 碎石土； 2.具体应满足施工设计图、施工技术规范及质量验收规范要求； | m3 | 51.84 | 35.75 | 1853.28
|  | 分部小计 |  |  |  |  | 6059.11
交通管理设施
28 | 040205004005 | 单柱(一)组合型标志(Φ600*3mm) | 1.类型：单柱(一)组合型标志(Φ600*3mm)； 2.立柱材质、规格：热镀锌钢构件Φ76*3.5*3100mm，凡钢管外径152mm以下(含152mm)的立柱和横梁,可采用普通碳素结构钢(Q235)焊接钢管,应符合GB700—2006的要求；凡钢管外径在152mm以上的立柱和横梁,均采用热轧无缝钢管,并应符合GB8162—2008的规定。标志立柱柱帽和横梁帽及抱箍采用普通碳素结构钢板,其它钢结构件均采用普通碳素结构钢,并应符合GB700—2006的规定； 3.标志板材质、规格：Φ600*3mm，采用3mm厚的LF2-M铝板制作,滑动槽和角铝采用7A04铝制作，并符合JT/T279-2004《公路交通标志板》的技术规定，GB/T3880、GB/T3194的规定； 4.板面反光膜等级：IV级，微棱镜型，其性能指标应符合GB/T23827—2009《道路交通标志板及支撑件》中相关规定； 5.所有钢构件均应进行热浸镀锌处理,立柱、横梁、法兰盘的镀锌量为600g/m²,紧固件(包括立柱的金属预埋件)的镀锌量为350g/m²； 6.基坑开挖、模板、钢筋及土方外弃，运距及堆场投标人综合单价自行考虑； 7.钢板、预埋件、法兰、法兰盘、柱帽、加劲肋、螺栓螺母、垫圈、滑动槽铝、抱箍、柱脚收边等所有构件的运输及安装工作内容投标人综合单价自行考虑； 8.具体应满足施工设计图、施工技术规范及质量验收规范要求； | 套 | 1 | 77.77 | 77.77
|  | 分部小计 |  |  |  |  | 77.77
单价措施项目清单
脚手架工程
29 | 041101001003 | 墙面脚手架（涵洞墙身） | 1.搭设及拆除方式投标人自行考虑； 2.脚手架来源及运距投标人自行考虑； 3.具体应满足施工设计图、施工技术规范及质量验收规范要求； | m2 | 100 | 8.55 | 855.00
|  | 分部小计 |  |  |  |  | 855.00
混凝土模板及支架
30 | 041102037008 | 砼道路路面模板安拆 | 1.支模部位：砼道路路面模板安拆； 2.模板类型：清水模板、木模板、组合钢模板、竹胶合板模板投标人综合考虑； 3.支架材料：钢管、竹、木支架投标人综合考虑。本项目根据施工经验，现场实际情况和企业自身情况综合考虑综合单价，不论采用何种支架方式均不做调整； 4.对拉螺杆、拉片、止水片等投标人综合考虑； 5.砼模板摊销次数由投标人综合考虑进行报价。施工中，投标人不能以砼模板摊销次数的变化等理由要求调整砼模板清单项目的综合单价； 6.具体应满足施工设计图、施工技术规范及质量验收规范要求； | m2 | 1835.3 | 2.70 | 4955.31
31 | 041102031005 | 管道混凝土基础模板安拆 | 1.支模部位：管道混凝土基础； 2.模板类型：清水模板、木模板、组合钢模板、竹胶合板模板投标人综合考虑； 3.支架材料：钢管、竹、木支架投标人综合考虑。本项目根据施工经验，现场实际情况和企业自身情况综合考虑综合单价，不论采用何种支架方式均不做调整； 4.对拉螺杆、拉片、止水片等投标人综合考虑； 5.砼模板摊销次数由投标人综合考虑进行报价。施工中，投标人不能以砼模板摊销次数的变化等理由要求调整砼模板清单项目的综合单价； 6.具体应满足施工设计图、施工技术规范及质量验收规范要求； | m2 | 13.5 | 31.72 | 428.22
32 | 041102031006 | 涵洞基础模板安拆 | 1.支模部位：涵洞基础； 2.模板类型：清水模板、木模板、组合钢模板、竹胶合板模板投标人综合考虑； 3.支架材料：钢管、竹、木支架投标人综合考虑。本项目根据施工经验，现场实际情况和企业自身情况综合考虑综合单价，不论采用何种支架方式均不做调整； 4.对拉螺杆、拉片、止水片等投标人综合考虑； 5.砼模板摊销次数由投标人综合考虑进行报价。施工中，投标人不能以砼模板摊销次数的变化等理由要求调整砼模板清单项目的综合单价； 6.具体应满足施工设计图、施工技术规范及质量验收规范要求； | m2 | 27 | 31.72 | 856.44
33 | 041102037009 | 涵洞墙身模板安拆 | 1.支模部位：涵洞墙身； 2.模板类型：清水模板、木模板、组合钢模板、竹胶合板模板投标人综合考虑； 3.支架材料：钢管、竹、木支架投标人综合考虑。本项目根据施工经验，现场实际情况和企业自身情况综合考虑综合单价，不论采用何种支架方式均不做调整； 4.对拉螺杆、拉片、止水片等投标人综合考虑； 5.砼模板摊销次数由投标人综合考虑进行报价。施工中，投标人不能以砼模板摊销次数的变化等理由要求调整砼模板清单项目的综合单价； 6.具体应满足施工设计图、施工技术规范及质量验收规范要求； | m2 | 78 | 40.18 | 3134.04
34 | 041102037010 | 涵洞帽石模板安拆 | 1.支模部位：涵洞帽石； 2.模板类型：清水模板、木模板、组合钢模板、竹胶合板模板投标人综合考虑； 3.支架材料：钢管、竹、木支架投标人综合考虑。本项目根据施工经验，现场实际情况和企业自身情况综合考虑综合单价，不论采用何种支架方式均不做调整； 4.对拉螺杆、拉片、止水片等投标人综合考虑； 5.砼模板摊销次数由投标人综合考虑进行报价。施工中，投标人不能以砼模板摊销次数的变化等理由要求调整砼模板清单项目的综合单价； 6.具体应满足施工设计图、施工技术规范及质量验收规范要求； | m2 | 4.5 | 42.29 | 190.31
|  | 分部小计 |  |  |  |  | 9564.32
|  | 分部小计 |  |  |  |  | 10419.32
合 计 | [6 empty] | 119312.00

## F.4 总价措施项目清单计价表(表-11)【市政道路工程‖F~
总价措施项目清单计价表
工程名称：遂宁市安居区国家储备林项目（一期）-海龙村建设项目（基础设施部分）-常理镇劳务分包\常理镇-劳务1\市政道路工程【F金线村社道FK0+000-FK0+516.615】 |  |  |  | 标段：/
序 号 | 项目编码 | 项目名称 | 计算基础 | 费率 （%） | 金额 （元） | 调整费率 (%) | 调整后 金额(元) | 备注
1 | 041109001007 | 安全文明施工费
1.1 | ① | 环境保护费 | 不含总价措施税前工程造价 | 0
1.2 | ② | 文明施工费 | 不含总价措施税前工程造价
1.3 | ③ | 安全施工费 | 不含总价措施税前工程造价 | 0
1.4 | ④ | 临时设施费 | 不含总价措施税前工程造价 | 0
2 | 041109002007 | 夜间施工增加费
3 | 041109003007 | 二次搬运费
4 | 041109004007 | 冬雨季施工增加费
5 | 041109005007 | 行车、行人干扰
6 | 041109006007 | 地上、地下设施、建筑物的临时保护设施
7 | 041109007007 | 已完工程及设备保护费
8 | 041109008007 | 工程定位复测费
合 计 | [5 empty] | - | - | -

## G.1 其他项目清单计价汇总表(表-12)【市政道路工程‖F~
其他项目清单与计价汇总表
工程名称：遂宁市安居区国家储备林项目（一期）-海龙村建设项目（基础设施部分）-常理镇劳务分包\常理镇-劳务1\市政道路工程【F金线村社道FK0+000-FK0+516.615】 |  | 标段：/
序号 | 项 目 名 称 | 金额（元） | 结算金额(元) | 备注
1 | 暂列金额
2 | 暂估价
2.1 | 材料(工程设备)暂估价/结算价 | -
2.2 | 专业工程暂估价/结算价
3 | 计日工
4 | 总承包服务费
合 计 |  |  |  | -

## G.2 暂列金额明细表(表-12-1)【市政道路工程‖F金线~
暂列金额明细表
工程名称：遂宁市安居区国家储备林项目（一期）-海龙村建设项目（基础设施部分）-常理镇劳务分包\常理镇-劳务1\市政道路工程【F金线村社道FK0+000-FK0+516.615】 |  | 标段：/
序号 | 项目名称 | 计量单位 | 暂定金额(元) | 备注
1 | 暂列金额 | 项
合 计 |  |  |  | -

## G.4 专业工程暂估价表(表-12-3)【市政道路工程‖F金~
专业工程暂估价及结算价表
工程名称：遂宁市安居区国家储备林项目（一期）-海龙村建设项目（基础设施部分）-常理镇劳务分包\常理镇-劳务1\市政道路工程【F金线村社道FK0+000-FK0+516.615】 |  |  | 标段：/
序号 | 工程名称 | 工程内容 | 暂估金额(元) | 结算金额(元) | 差额±(元) | 备注
合 计 |  |  |  | - | - | -

## L.2 承包人提供主要材料和工程设备一览表(表-21)~124
承包人提供主要材料和工程设备一览表 （适用造价信息差额调整法）
工程名称：遂宁市安居区国家储备林项目（一期）-海龙村建设项目（基础设施部分）-常理镇劳务分包\常理镇-劳务1\市政道路工程【F金线村社道FK0+000-FK0+516.615】 |  |  |  |  | 标段：/
序号 | 名称、规格、型号 | 单位 | 数量 | 风险系数(%) | 基准单价(元) | 投标单价(元) | 发承包人确认单价(元) | 备注
1 | 水 | m3 | 680.391 |  | 3.91
2 | 柴油(机械) | L | 4335.035 |  | 6.34
3 | 汽油(机械) | L | 67.659 |  | 6.74
4 | 其他材料费 | 元 | 981.408 |  | 1.00
5 | 镀锌铁丝 22# | kg | 1.373 |  | 3.00
6 | 石油沥青 30# | kg | 5.339 |  | 5.45
7 | 煤 | kg | 5.714 |  | 0.70
8 | 商品混凝土 C20 | m3 | 34.628
9 | 锯材 综合 | m3 | 0.236 |  | 1480.00
10 | 二等锯材 | m3 | 0.898 |  | 1480.00
11 | 复合模板 | m2 | 30.357 |  | 28.66
12 | 摊销卡具和支撑钢材 | kg | 52.478 |  | 3.58
13 | 铁件 | kg | 84.424 |  | 4.15
14 | 脚手架钢材 | kg | 20.19 |  | 3.58
15 | 商品混凝土 C30 | m3 | 370.731
16 | 碎石 20～60mm | m3 | 269.078
17 | 碎石 20～40mm | m3 | 76.575
18 | 碎石 5～20mm | m3 | 39.354
19 | HPB300钢筋 φ12～16 | t | 0.463
20 | 焊条 综合 | kg | 3.758 |  | 4.15
21 | HRB400钢筋 φ12～16 | t | 0.028
22 | 焊条 (高强钢筋用) | kg | 0.225 |  | 5.40
23 | D30塑料管 | m | 1.428 |  | 5.20
24 | 聚氯乙烯胶泥 | kg | 96.779 |  | 4.98
25 | 刀片 切缝机用、综合 | 片 | 0.618 |  | 190.00
26 | 沥青 AH-70 | t | 0.001
27 | 螺纹钢 Φ14 | t | 0.004
28 | 连砂石 | m3 | 21.932
29 | DN750mm钢筋混凝土涵管 | m | 18.18
30 | 石油沥青油毡 350g | m2 | 5.633 |  | 1.50
31 | 碎石土 | m3 | 58.061
32 | 细砂 | m3 | 10.886
33 | 单柱(一)组合型标志(Φ600*3mm) | 套 | 1
34 | 螺纹钢HRB400 φ28 | t | 0.272
35 | 塑料管 φ40 | m | 8.568 |  | 2.91
36 | 塑料堵头 φ40 | 个 | 88.2 |  | 0.25

## E.3 单位工程招标控制价汇总表(表-04)【市政道路~125
单位工程招标控制价汇总表
工程名称：遂宁市安居区国家储备林项目（一期）-海龙村建设项目（基础设施部分）-常理镇劳务分包\常理镇-劳务1\市政道路工程【G金线村2社GK0+000-GK0+159.890】 |  | 标段：/
序号 | 汇总内容 | 金 额（元） | 其中:暂估价(元)
1 | 分部分项及单价措施项目 | 5572.96
| 土石方工程 | 1656.76
| 道路工程 | 3252.28
| 交通管理设施 | 372.59
| 单价措施项目 | 291.33
2 | 总价措施项目 |  | -
2.1 | 其中：安全文明施工费 |  | -
3 | 其他项目 |  | -
3.1 | 其中：暂列金额 |  | -
3.2 | 其中：专业工程暂估价 |  | -
3.3 | 其中：计日工 |  | -
3.4 | 其中：总承包服务费 |  | -
4 | 规费 | 129.50 | -
5 | 创优质工程奖补偿奖励费 |  | -
6 | 税前不含税工程造价 | 5702.46 | -
6.1 | 其中：除税甲供材料（设备）费 |  | -
7 | 销项增值税额 | 171.07 | -
8 | 附加税 |  | -
招标控制价/投标报价总价合计=税前不含税工程造价+销项增值税额+附加税 |  | 5873.53

## F.1.1 分部分项工程和单价措施项目清单与计价表(表~126
分部分项工程和单价措施项目清单与计价表
工程名称：遂宁市安居区国家储备林项目（一期）-海龙村建设项目（基础设施部分）-常理镇劳务分包\常理镇-劳务1\市政道路工程【G金线村2社GK0+000-GK0+159.890】 |  |  |  |  | 标段：/
序号 | 项目编码 | 项目名称 | 项目特征 | 计量 单位 | 工程 量 | 金额（元）
[6 empty] | 综合单价 | 合价 | 其 中
暂估价
土石方工程
1 | 040101001007 | 机械挖土方，外运1km | 1.土壤类别：综合； 2.挖土深度：综合； 3.具体应满足施工设计图、施工技术规范及质量验收规范要求； | m3 | 37.72 | 10.02 | 377.95
2 | 040103001018 | 机械回填碾压 土 | 1.密实度要求：满足设计和规范要求； 2.填方材料品种：由投标人根据设计要求验方后方可填入，并符合相关工程的质量规范要求； 3.填方粒径要求：满足设计和规范要求； 4.填方来源、场内外运距：另列； 5.回填方式：投标人自行考虑综合报价； | m3 | 120.45 | 5.68 | 684.16
3 | 040103002015 | 机械运土方 增运运距1KM | 1.运输品种：土方综合； 2.增运运距：1KM； 3.装、运、卸、推方式：综合考虑； 4.具体应满足施工设计图、施工技术规范及质量验收规范要求； | m3 | 245.64 | 1.26 | 309.51
4 | 040103001019 | 路侧培土 | 1.密实度要求：满足设计和规范要求； 2.填方材料品种：由投标人根据设计要求验方后方可填入，并符合相关工程的质量规范要求； 3.填方粒径要求：满足设计和规范要求； 4.填方来源、场内外运距：另列； 5.回填方式：投标人自行考虑综合报价； | m3 | 50.2 | 5.68 | 285.14
|  | 分部小计 |  |  |  |  | 1656.76
道路工程
5 | 040203007010 | 20cm厚弯拉强度4.0MPa混凝土面层 | 1.混凝土强度等级：C30； 2.掺和料：详设计； 3.厚度：20cm； 4.嵌缝材料：满足设计和规范要求； | m2 | 107.9 | 11.97 | 1291.56
6 | 040202011008 | 15cm厚碎石垫层 | 1.石料规格：综合； 2.厚度：15cm； 3.具体应满足施工设计图、施工技术规范及质量验收规范要求； | m2 | 123.9 | 5.99 | 742.16
7 | 040202001008 | 路床（槽）整形 | 1.部位：详设计； 2.范围：详设计； | m2 | 123.9 | 1.51 | 187.09
8 | 040901001025 | HPB300钢筋 | 1.钢筋种类：HPB300钢筋； 2.钢筋规格：综合； 3.钢筋部位：连接钢筋及钢筋支架等； 4.具体应满足施工设计图、施工技术规范及质量验收规范要求； | t | 0.055 | 1052.93 | 57.91
9 | 040309007011 | 填缝料 聚氯乙烯胶泥 | 1.材料品种：聚氯乙烯胶泥； 2.缝宽尺寸：综合，具体详设计； 3.具体应满足施工设计图、施工技术规范及质量验收规范要求； | m | 93 | 9.07 | 843.51
10 | 040309007012 | 涂液体沥青 | 1.涂液体沥青； 2.具体应满足施工设计图、施工技术规范及质量验收规范要求； | m2 | 0.42 | 0.44 | 0.18
11 | 040901001026 | 横向传力杆Φ28 | 1.部位：水泥砼路面横向拉杆； 2.型号、规格：螺纹钢HRB400 φ28； 3.横向拉杆长：400mm； 4.具体应满足施工设计图、施工技术规范及质量验收规范要求； | 根 | 14 | 9.07 | 126.98
12 | 040901001027 | 纵向拉杆Φ14 | 1.部位：水泥砼路面纵向拉杆； 2.型号、规格：螺纹钢HRB400 φ14； 3.纵向拉杆长：700mm； 4.具体应满足施工设计图、施工技术规范及质量验收规范要求； | 根 | 1 | 2.89 | 2.89
|  | 分部小计 |  |  |  |  | 3252.28
交通管理设施
13 | 040205012014 | 波形护栏Gr-C-4C | 1.立柱材质、规格：立柱G-T-2 Φ114×4.5×1100； 2.护栏材质、规格：DB01（4320*310*85*2.5mm）； 3.材料要求：(1)波形梁护栏板、立柱、立柱套管和托架等采用Q235钢，其技术条件应符合《碳素结构钢》（GB/T700-2006），厚度系镀锌前厚度;(2)拼接螺栓采用优质碳素钢45#钢（GB/T699-2015），或采用合金钢20mnTiB，其技术条件应符合《钢结构用扭剪型高强螺栓连接副》（GB/T 3632-2008）的规定;拼接螺母采用45#钢；(3)托架可用型钢制造，其技术条件应符合《冷弯型钢》（GB/T 6725-2017）的规定;(4)所有波形梁护栏的冷弯型钢部件均应进行热浸镀锌防腐处理，热浸镀锌所用的锌为《锌锭》（GB/T 470-2008）中所规定的0号锌或1号锌。护栏板、端头、立柱、立柱套管、柱帽、托架、法兰盘等，镀锌量为600g/m2，螺栓、螺母、垫圈等镀锌量为350g/m2;(4)螺栓、螺母等紧固件在采用热浸镀锌后，必须清理螺纹或进行离心分离处理;(5)所有螺栓均采用防盗连接副； 4.综合单价已含基础及预埋件、立柱、柱帽、托架、阻块、波形梁及背板、连接螺栓螺母、垫圈垫片等完成此项工作的所有内容； 5.具体应满足施工设计图、施工技术规范及质量验收规范要求； | m | 40 | 9.03 | 361.20
14 | 040205012015 | 波形护栏立柱反光膜 | 1.类型：波形护栏立柱反光膜； 2.规格、型号：179*100mm，IV级； 3.具体应满足施工设计图、施工技术规范及质量验收规范要求； | m2 | 0.18 | 63.29 | 11.39
|  | 分部小计 |  |  |  |  | 372.59
单价措施项目清单
混凝土模板及支架
15 | 041102037011 | 砼道路路面模板安拆 | 1.支模部位：砼道路路面模板安拆； 2.模板类型：清水模板、木模板、组合钢模板、竹胶合板模板投标人综合考虑； 3.支架材料：钢管、竹、木支架投标人综合考虑。本项目根据施工经验，现场实际情况和企业自身情况综合考虑综合单价，不论采用何种支架方式均不做调整； 4.对拉螺杆、拉片、止水片等投标人综合考虑； 5.砼模板摊销次数由投标人综合考虑进行报价。施工中，投标人不能以砼模板摊销次数的变化等理由要求调整砼模板清单项目的综合单价； 6.具体应满足施工设计图、施工技术规范及质量验收规范要求； | m2 | 107.9 | 2.70 | 291.33
|  | 分部小计 |  |  |  |  | 291.33
|  | 分部小计 |  |  |  |  | 291.33
合 计 | [6 empty] | 5572.96

## F.4 总价措施项目清单计价表(表-11)【市政道路工程‖G~
总价措施项目清单计价表
工程名称：遂宁市安居区国家储备林项目（一期）-海龙村建设项目（基础设施部分）-常理镇劳务分包\常理镇-劳务1\市政道路工程【G金线村2社GK0+000-GK0+159.890】 |  |  |  | 标段：/
序 号 | 项目编码 | 项目名称 | 计算基础 | 费率 （%） | 金额 （元） | 调整费率 (%) | 调整后 金额(元) | 备注
1 | 041109001008 | 安全文明施工费
1.1 | ① | 环境保护费 | 不含总价措施税前工程造价 | 0
1.2 | ② | 文明施工费 | 不含总价措施税前工程造价
1.3 | ③ | 安全施工费 | 不含总价措施税前工程造价 | 0
1.4 | ④ | 临时设施费 | 不含总价措施税前工程造价 | 0
2 | 041109002008 | 夜间施工增加费
3 | 041109003008 | 二次搬运费
4 | 041109004008 | 冬雨季施工增加费
5 | 041109005008 | 行车、行人干扰
6 | 041109006008 | 地上、地下设施、建筑物的临时保护设施
7 | 041109007008 | 已完工程及设备保护费
8 | 041109008008 | 工程定位复测费
合 计 | [5 empty] | - | - | -

## G.1 其他项目清单计价汇总表(表-12)【市政道路工程‖G~
其他项目清单与计价汇总表
工程名称：遂宁市安居区国家储备林项目（一期）-海龙村建设项目（基础设施部分）-常理镇劳务分包\常理镇-劳务1\市政道路工程【G金线村2社GK0+000-GK0+159.890】 |  | 标段：/
序号 | 项 目 名 称 | 金额（元） | 结算金额(元) | 备注
1 | 暂列金额
2 | 暂估价
2.1 | 材料(工程设备)暂估价/结算价 | -
2.2 | 专业工程暂估价/结算价
3 | 计日工
4 | 总承包服务费
合 计 |  |  |  | -

## G.2 暂列金额明细表(表-12-1)【市政道路工程‖G金线~
暂列金额明细表
工程名称：遂宁市安居区国家储备林项目（一期）-海龙村建设项目（基础设施部分）-常理镇劳务分包\常理镇-劳务1\市政道路工程【G金线村2社GK0+000-GK0+159.890】 |  | 标段：/
序号 | 项目名称 | 计量单位 | 暂定金额(元) | 备注
1 | 暂列金额 | 项
合 计 |  |  |  | -

## G.4 专业工程暂估价表(表-12-3)【市政道路工程‖G金~
专业工程暂估价及结算价表
工程名称：遂宁市安居区国家储备林项目（一期）-海龙村建设项目（基础设施部分）-常理镇劳务分包\常理镇-劳务1\市政道路工程【G金线村2社GK0+000-GK0+159.890】 |  |  | 标段：/
序号 | 工程名称 | 工程内容 | 暂估金额(元) | 结算金额(元) | 差额±(元) | 备注
合 计 |  |  |  | - | - | -

## L.2 承包人提供主要材料和工程设备一览表(表-21)~127
承包人提供主要材料和工程设备一览表 （适用造价信息差额调整法）
工程名称：遂宁市安居区国家储备林项目（一期）-海龙村建设项目（基础设施部分）-常理镇劳务分包\常理镇-劳务1\市政道路工程【G金线村2社GK0+000-GK0+159.890】 |  |  |  |  | 标段：/
序号 | 名称、规格、型号 | 单位 | 数量 | 风险系数(%) | 基准单价(元) | 投标单价(元) | 发承包人确认单价(元) | 备注
1 | 水 | m3 | 39.028 |  | 3.91
2 | 柴油(机械) | L | 136.812 |  | 6.34
3 | 汽油(机械) | L | 14.499 |  | 6.74
4 | 其他材料费 | 元 | 100.835 |  | 1.00
5 | 二等锯材 | m3 | 0.043 |  | 1480.00
6 | 铁件 | kg | 4.963 |  | 4.15
7 | 商品混凝土 C30 | m3 | 21.796
8 | 碎石 20～60mm | m3 | 17.197
9 | 碎石 20～40mm | m3 | 4.894
10 | 碎石 5～20mm | m3 | 2.515
11 | HPB300钢筋 φ12～16 | t | 0.059
12 | 焊条 综合 | kg | 0.475 |  | 4.15
13 | 镀锌铁丝 22# | kg | 0.164 |  | 3.00
14 | 聚氯乙烯胶泥 | kg | 29.128 |  | 4.98
15 | 刀片 切缝机用、综合 | 片 | 0.186 |  | 190.00
16 | 沥青 AH-70 | t | 0.0002
17 | 煤 | kg | 0.06 |  | 0.70
18 | 螺纹钢 Φ14 | t | 0.001
19 | 波形护栏Gr-C-4C | m | 40.4
20 | 反光膜 | m2 | 0.198 |  | 45.00
21 | 螺纹钢HRB400 φ28 | t | 0.045
22 | 塑料管 φ40 | m | 1.428 |  | 2.91
23 | 塑料堵头 φ40 | 个 | 14.7 |  | 0.25

## E.3 单位工程招标控制价汇总表(表-04)【市政道路~128
单位工程招标控制价汇总表
工程名称：遂宁市安居区国家储备林项目（一期）-海龙村建设项目（基础设施部分）-常理镇劳务分包\常理镇-劳务1\市政道路工程【J双龙桥村3、4社JK0+000-JK0+515.708】 |  | 标段：/
序号 | 汇总内容 | 金 额（元） | 其中:暂估价(元)
1 | 分部分项及单价措施项目 | 90172.61
| 土石方工程 | 16444.08
| 道路工程 | 48053.20
| 涵洞工程 | 9466.36
| 交通管理设施 | 1754.43
| 单价措施项目 | 14454.54
2 | 总价措施项目 |  | -
2.1 | 其中：安全文明施工费 |  | -
3 | 其他项目 |  | -
3.1 | 其中：暂列金额 |  | -
3.2 | 其中：专业工程暂估价 |  | -
3.3 | 其中：计日工 |  | -
3.4 | 其中：总承包服务费 |  | -
4 | 规费 | 2331.16 | -
5 | 创优质工程奖补偿奖励费 |  | -
6 | 税前不含税工程造价 | 92503.77 | -
6.1 | 其中：除税甲供材料（设备）费 |  | -
7 | 销项增值税额 | 2775.11 | -
8 | 附加税 |  | -
招标控制价/投标报价总价合计=税前不含税工程造价+销项增值税额+附加税 |  | 95278.88

## F.1.1 分部分项工程和单价措施项目清单与计价表(表~129
分部分项工程和单价措施项目清单与计价表
工程名称：遂宁市安居区国家储备林项目（一期）-海龙村建设项目（基础设施部分）-常理镇劳务分包\常理镇-劳务1\市政道路工程【J双龙桥村3、4社JK0+000-JK0+515.708】 |  |  |  |  | 标段：/
序号 | 项目编码 | 项目名称 | 项目特征 | 计量 单位 | 工程 量 | 金额（元）
[6 empty] | 综合单价 | 合价 | 其 中
暂估价
土石方工程
1 | 040101001011 | 机械挖土方，外运1km | 1.土壤类别：综合； 2.挖土深度：综合； 3.具体应满足施工设计图、施工技术规范及质量验收规范要求； | m3 | 1141.15 | 10.02 | 11434.32
2 | 040103001027 | 机械回填碾压 土 | 1.密实度要求：满足设计和规范要求； 2.填方材料品种：由投标人根据设计要求验方后方可填入，并符合相关工程的质量规范要求； 3.填方粒径要求：满足设计和规范要求； 4.填方来源、场内外运距：另列； 5.回填方式：投标人自行考虑综合报价； | m3 | 199.33 | 5.68 | 1132.19
3 | 040103002019 | 机械运土方 增运运距1KM | 1.运输品种：土方综合； 2.增运运距：1KM； 3.装、运、卸、推方式：综合考虑； 4.具体应满足施工设计图、施工技术规范及质量验收规范要求； | m3 | 2347.6 | 1.26 | 2957.98
4 | 040103001028 | 路侧培土 | 1.密实度要求：满足设计和规范要求； 2.填方材料品种：由投标人根据设计要求验方后方可填入，并符合相关工程的质量规范要求； 3.填方粒径要求：满足设计和规范要求； 4.填方来源、场内外运距：另列； 5.回填方式：投标人自行考虑综合报价； | m3 | 161.9 | 5.68 | 919.59
|  | 分部小计 |  |  |  |  | 16444.08
道路工程
5 | 040203007013 | 20cm厚弯拉强度4.0MPa混凝土面层 | 1.混凝土强度等级：C30； 2.掺和料：详设计； 3.厚度：20cm； 4.嵌缝材料：满足设计和规范要求； | m2 | 2191.8 | 11.97 | 26235.85
6 | 040202011011 | 15cm厚碎石垫层 | 1.石料规格：综合； 2.厚度：15cm； 3.具体应满足施工设计图、施工技术规范及质量验收规范要求； | m2 | 2294.9 | 5.99 | 13746.45
7 | 040202001011 | 路床（槽）整形 | 1.部位：详设计； 2.范围：详设计； | m2 | 2294.9 | 1.51 | 3465.30
8 | 040901001032 | HPB300钢筋 | 1.钢筋种类：HPB300钢筋； 2.钢筋规格：综合； 3.钢筋部位：连接钢筋及钢筋支架等； 4.具体应满足施工设计图、施工技术规范及质量验收规范要求； | t | 0.435 | 1052.93 | 458.02
9 | 040901001033 | HRB400钢筋 | 1.钢筋种类：HRB400钢筋； 2.钢筋规格：综合； 3.钢筋部位：角隅补强等； 4.具体应满足施工设计图、施工技术规范及质量验收规范要求； | t | 0.026 | 1066.57 | 27.73
10 | 040501004004 | D30塑料管 | 1.D30塑料管； 2.具体应满足施工设计图、施工技术规范及质量验收规范要求； | m | 1.4 | 14.01 | 19.61
11 | 040309007018 | 2cm填缝板 | 1.2cm填缝板采用沥青处治红、白松木板； 2.具体应满足施工设计图、施工技术规范及质量验收规范要求； | m2 | 0.7 | 71.68 | 50.18
12 | 040309007019 | 填缝料 聚氯乙烯胶泥 | 1.材料品种：聚氯乙烯胶泥； 2.缝宽尺寸：综合，具体详设计； 3.具体应满足施工设计图、施工技术规范及质量验收规范要求； | m | 360.5 | 9.07 | 3269.74
13 | 040309007020 | 涂液体沥青 | 1.涂液体沥青； 2.具体应满足施工设计图、施工技术规范及质量验收规范要求； | m2 | 2.5 | 0.44 | 1.10
14 | 040901001034 | 横向传力杆Φ28 | 1.部位：水泥砼路面横向拉杆； 2.型号、规格：螺纹钢HRB400 φ28； 3.横向拉杆长：400mm； 4.具体应满足施工设计图、施工技术规范及质量验收规范要求； | 根 | 84 | 9.07 | 761.88
15 | 040901001035 | 纵向拉杆Φ14 | 1.部位：水泥砼路面纵向拉杆； 2.型号、规格：螺纹钢HRB400 φ14； 3.纵向拉杆长：700mm； 4.具体应满足施工设计图、施工技术规范及质量验收规范要求； | 根 | 6 | 2.89 | 17.34
|  | 分部小计 |  |  |  |  | 48053.20
涵洞工程
16 | 040101002011 | 挖沟槽土方 | 1.土壤类别：综合； 2.挖土深度：综合； 3.具体应满足施工设计图、施工技术规范及质量验收规范要求； | m3 | 125.4 | 6.75 | 846.45
17 | 040501001026 | 砂砾石管道基础 | 1.钢筋混凝土管道砂石基础 砂砾石； 2.具体应满足施工设计图、施工技术规范及质量验收规范要求； | m3 | 29.55 | 55.36 | 1635.89
18 | 040501001027 | C20现浇混凝土管形基础 | 1.C20现浇混凝土管形基础； 2.具体应满足施工设计图、施工技术规范及质量验收规范要求； | m3 | 12.78 | 74.20 | 948.28
19 | 040501001028 | DN750mm钢筋混凝土涵管 | 1.DN750mm钢筋混凝土涵管； 2.具体应满足施工设计图、施工技术规范及质量验收规范要求； | m | 30 | 35.88 | 1076.40
20 | 040501001029 | 沉降缝 油浸麻絮 | 1.沉降缝 油浸麻絮； 2.具体应满足施工设计图、施工技术规范及质量验收规范要求； | m2 | 2.35 | 18.79 | 44.16
21 | 040501001030 | 沉降缝 油毛毡 | 1.沉降缝 油毛毡； 2.具体应满足施工设计图、施工技术规范及质量验收规范要求； | m2 | 9.15 | 2.64 | 24.16
22 | 040504007026 | C20混凝土帽石 | 1.C20混凝土帽石； 2.具体应满足施工设计图、施工技术规范及质量验收规范要求； | m3 | 1.55 | 59.01 | 91.47
23 | 040504007027 | C20混凝土排水槽身 | 1.C20混凝土排水槽身； 2.具体应满足施工设计图、施工技术规范及质量验收规范要求； | m3 | 6.55 | 51.57 | 337.78
24 | 040504007028 | C20混凝土排水槽底 | 1.C20混凝土排水槽底； 2.具体应满足施工设计图、施工技术规范及质量验收规范要求； | m3 | 6.55 | 46.54 | 304.84
25 | 040504007029 | C20混凝土一字墙基础 | 1.C20混凝土一字墙基础； 2.具体应满足施工设计图、施工技术规范及质量验收规范要求； | m3 | 5 | 46.54 | 232.70
26 | 040504007030 | C20混凝土一字墙墙身 | 1.C20混凝土一字墙墙身 2.具体应满足施工设计图、施工技术规范及质量验收规范要求； | m3 | 16.2 | 51.57 | 835.43
27 | 040103001029 | 台背回填 碎石土 | 1.台背回填 碎石土； 2.具体应满足施工设计图、施工技术规范及质量验收规范要求； | m3 | 86.4 | 35.75 | 3088.80
|  | 分部小计 |  |  |  |  | 9466.36
交通管理设施
28 | 040205004007 | 单柱(一)组合型标志(Φ600*3mm) | 1.类型：单柱(一)组合型标志(Φ600*3mm)； 2.立柱材质、规格：热镀锌钢构件Φ76*3.5*3100mm，凡钢管外径152mm以下(含152mm)的立柱和横梁,可采用普通碳素结构钢(Q235)焊接钢管,应符合GB700—2006的要求；凡钢管外径在152mm以上的立柱和横梁,均采用热轧无缝钢管,并应符合GB8162—2008的规定。标志立柱柱帽和横梁帽及抱箍采用普通碳素结构钢板,其它钢结构件均采用普通碳素结构钢,并应符合GB700—2006的规定； 3.标志板材质、规格：Φ600*3mm，采用3mm厚的LF2-M铝板制作,滑动槽和角铝采用7A04铝制作，并符合JT/T279-2004《公路交通标志板》的技术规定，GB/T3880、GB/T3194的规定； 4.板面反光膜等级：IV级，微棱镜型，其性能指标应符合GB/T23827—2009《道路交通标志板及支撑件》中相关规定； 5.所有钢构件均应进行热浸镀锌处理,立柱、横梁、法兰盘的镀锌量为600g/m²,紧固件(包括立柱的金属预埋件)的镀锌量为350g/m²； 6.基坑开挖、模板、钢筋及土方外弃，运距及堆场投标人综合单价自行考虑； 7.钢板、预埋件、法兰、法兰盘、柱帽、加劲肋、螺栓螺母、垫圈、滑动槽铝、抱箍、柱脚收边等所有构件的运输及安装工作内容投标人综合单价自行考虑； 8.具体应满足施工设计图、施工技术规范及质量验收规范要求； | 套 | 1 | 77.77 | 77.77
29 | 040205012020 | 波形护栏Gr-C-4C | 1.立柱材质、规格：立柱G-T-2 Φ114×4.5×1100； 2.护栏材质、规格：DB01（4320*310*85*2.5mm）； 3.材料要求：(1)波形梁护栏板、立柱、立柱套管和托架等采用Q235钢，其技术条件应符合《碳素结构钢》（GB/T700-2006），厚度系镀锌前厚度;(2)拼接螺栓采用优质碳素钢45#钢（GB/T699-2015），或采用合金钢20mnTiB，其技术条件应符合《钢结构用扭剪型高强螺栓连接副》（GB/T 3632-2008）的规定;拼接螺母采用45#钢；(3)托架可用型钢制造，其技术条件应符合《冷弯型钢》（GB/T 6725-2017）的规定;(4)所有波形梁护栏的冷弯型钢部件均应进行热浸镀锌防腐处理，热浸镀锌所用的锌为《锌锭》（GB/T 470-2008）中所规定的0号锌或1号锌。护栏板、端头、立柱、立柱套管、柱帽、托架、法兰盘等，镀锌量为600g/m2，螺栓、螺母、垫圈等镀锌量为350g/m2;(4)螺栓、螺母等紧固件在采用热浸镀锌后，必须清理螺纹或进行离心分离处理;(5)所有螺栓均采用防盗连接副； 4.综合单价已含基础及预埋件、立柱、柱帽、托架、阻块、波形梁及背板、连接螺栓螺母、垫圈垫片等完成此项工作的所有内容； 5.具体应满足施工设计图、施工技术规范及质量验收规范要求； | m | 180 | 9.03 | 1625.40
30 | 040205012021 | 波形护栏立柱反光膜 | 1.类型：波形护栏立柱反光膜； 2.规格、型号：179*100mm，IV级； 3.具体应满足施工设计图、施工技术规范及质量验收规范要求； | m2 | 0.81 | 63.29 | 51.26
|  | 分部小计 |  |  |  |  | 1754.43
单价措施项目清单
脚手架工程
31 | 041101001006 | 墙面脚手架（涵洞墙身） | 1.搭设及拆除方式投标人自行考虑； 2.脚手架来源及运距投标人自行考虑； 3.具体应满足施工设计图、施工技术规范及质量验收规范要求； | m2 | 100 | 8.55 | 855.00
|  | 分部小计 |  |  |  |  | 855.00
混凝土模板及支架
32 | 041102037018 | 砼道路路面模板安拆 | 1.支模部位：砼道路路面模板安拆； 2.模板类型：清水模板、木模板、组合钢模板、竹胶合板模板投标人综合考虑； 3.支架材料：钢管、竹、木支架投标人综合考虑。本项目根据施工经验，现场实际情况和企业自身情况综合考虑综合单价，不论采用何种支架方式均不做调整； 4.对拉螺杆、拉片、止水片等投标人综合考虑； 5.砼模板摊销次数由投标人综合考虑进行报价。施工中，投标人不能以砼模板摊销次数的变化等理由要求调整砼模板清单项目的综合单价； 6.具体应满足施工设计图、施工技术规范及质量验收规范要求； | m2 | 2191.8 | 2.70 | 5917.86
33 | 041102031011 | 管道混凝土基础模板安拆 | 1.支模部位：管道混凝土基础； 2.模板类型：清水模板、木模板、组合钢模板、竹胶合板模板投标人综合考虑； 3.支架材料：钢管、竹、木支架投标人综合考虑。本项目根据施工经验，现场实际情况和企业自身情况综合考虑综合单价，不论采用何种支架方式均不做调整； 4.对拉螺杆、拉片、止水片等投标人综合考虑； 5.砼模板摊销次数由投标人综合考虑进行报价。施工中，投标人不能以砼模板摊销次数的变化等理由要求调整砼模板清单项目的综合单价； 6.具体应满足施工设计图、施工技术规范及质量验收规范要求； | m2 | 22.5 | 31.72 | 713.70
34 | 041102031012 | 涵洞基础模板安拆 | 1.支模部位：涵洞基础； 2.模板类型：清水模板、木模板、组合钢模板、竹胶合板模板投标人综合考虑； 3.支架材料：钢管、竹、木支架投标人综合考虑。本项目根据施工经验，现场实际情况和企业自身情况综合考虑综合单价，不论采用何种支架方式均不做调整； 4.对拉螺杆、拉片、止水片等投标人综合考虑； 5.砼模板摊销次数由投标人综合考虑进行报价。施工中，投标人不能以砼模板摊销次数的变化等理由要求调整砼模板清单项目的综合单价； 6.具体应满足施工设计图、施工技术规范及质量验收规范要求； | m2 | 45 | 31.72 | 1427.40
35 | 041102037019 | 涵洞墙身模板安拆 | 1.支模部位：涵洞墙身； 2.模板类型：清水模板、木模板、组合钢模板、竹胶合板模板投标人综合考虑； 3.支架材料：钢管、竹、木支架投标人综合考虑。本项目根据施工经验，现场实际情况和企业自身情况综合考虑综合单价，不论采用何种支架方式均不做调整； 4.对拉螺杆、拉片、止水片等投标人综合考虑； 5.砼模板摊销次数由投标人综合考虑进行报价。施工中，投标人不能以砼模板摊销次数的变化等理由要求调整砼模板清单项目的综合单价； 6.具体应满足施工设计图、施工技术规范及质量验收规范要求； | m2 | 130 | 40.18 | 5223.40
36 | 041102037020 | 涵洞帽石模板安拆 | 1.支模部位：涵洞帽石； 2.模板类型：清水模板、木模板、组合钢模板、竹胶合板模板投标人综合考虑； 3.支架材料：钢管、竹、木支架投标人综合考虑。本项目根据施工经验，现场实际情况和企业自身情况综合考虑综合单价，不论采用何种支架方式均不做调整； 4.对拉螺杆、拉片、止水片等投标人综合考虑； 5.砼模板摊销次数由投标人综合考虑进行报价。施工中，投标人不能以砼模板摊销次数的变化等理由要求调整砼模板清单项目的综合单价； 6.具体应满足施工设计图、施工技术规范及质量验收规范要求； | m2 | 7.5 | 42.29 | 317.18
|  | 分部小计 |  |  |  |  | 13599.54
|  | 分部小计 |  |  |  |  | 14454.54
合 计 | [6 empty] | 90172.61

## F.4 总价措施项目清单计价表(表-11)【市政道路工程‖J~
总价措施项目清单计价表
工程名称：遂宁市安居区国家储备林项目（一期）-海龙村建设项目（基础设施部分）-常理镇劳务分包\常理镇-劳务1\市政道路工程【J双龙桥村3、4社JK0+000-JK0+515.708】 |  |  |  | 标段：/
序 号 | 项目编码 | 项目名称 | 计算基础 | 费率 （%） | 金额 （元） | 调整费率 (%) | 调整后 金额(元) | 备注
1 | 041109001011 | 安全文明施工费
1.1 | ① | 环境保护费 | 不含总价措施税前工程造价 | 0
1.2 | ② | 文明施工费 | 不含总价措施税前工程造价
1.3 | ③ | 安全施工费 | 不含总价措施税前工程造价 | 0
1.4 | ④ | 临时设施费 | 不含总价措施税前工程造价 | 0
2 | 041109002011 | 夜间施工增加费
3 | 041109003011 | 二次搬运费
4 | 041109004011 | 冬雨季施工增加费
5 | 041109005011 | 行车、行人干扰
6 | 041109006011 | 地上、地下设施、建筑物的临时保护设施
7 | 041109007011 | 已完工程及设备保护费
8 | 041109008011 | 工程定位复测费
合 计 | [5 empty] | - | - | -

## G.1 其他项目清单计价汇总表(表-12)【市政道路工程‖J~
其他项目清单与计价汇总表
工程名称：遂宁市安居区国家储备林项目（一期）-海龙村建设项目（基础设施部分）-常理镇劳务分包\常理镇-劳务1\市政道路工程【J双龙桥村3、4社JK0+000-JK0+515.708】 |  | 标段：/
序号 | 项 目 名 称 | 金额（元） | 结算金额(元) | 备注
1 | 暂列金额
2 | 暂估价
2.1 | 材料(工程设备)暂估价/结算价 | -
2.2 | 专业工程暂估价/结算价
3 | 计日工
4 | 总承包服务费
合 计 |  |  |  | -

## G.2 暂列金额明细表(表-12-1)【市政道路工程‖J双龙~
暂列金额明细表
工程名称：遂宁市安居区国家储备林项目（一期）-海龙村建设项目（基础设施部分）-常理镇劳务分包\常理镇-劳务1\市政道路工程【J双龙桥村3、4社JK0+000-JK0+515.708】 |  | 标段：/
序号 | 项目名称 | 计量单位 | 暂定金额(元) | 备注
1 | 暂列金额 | 项
合 计 |  |  |  | -

## G.4 专业工程暂估价表(表-12-3)【市政道路工程‖J双~
专业工程暂估价及结算价表
工程名称：遂宁市安居区国家储备林项目（一期）-海龙村建设项目（基础设施部分）-常理镇劳务分包\常理镇-劳务1\市政道路工程【J双龙桥村3、4社JK0+000-JK0+515.708】 |  |  | 标段：/
序号 | 工程名称 | 工程内容 | 暂估金额(元) | 结算金额(元) | 差额±(元) | 备注
合 计 |  |  |  | - | - | -

## L.2 承包人提供主要材料和工程设备一览表(表-21)~130
承包人提供主要材料和工程设备一览表 （适用造价信息差额调整法）
工程名称：遂宁市安居区国家储备林项目（一期）-海龙村建设项目（基础设施部分）-常理镇劳务分包\常理镇-劳务1\市政道路工程【J双龙桥村3、4社JK0+000-JK0+515.708】 |  |  |  |  | 标段：/
序号 | 名称、规格、型号 | 单位 | 数量 | 风险系数(%) | 基准单价(元) | 投标单价(元) | 发承包人确认单价(元) | 备注
1 | 水 | m3 | 774.248 |  | 3.91
2 | 柴油(机械) | L | 1629.757 |  | 6.34
3 | 汽油(机械) | L | 66.908 |  | 6.74
4 | 其他材料费 | 元 | 1359.949 |  | 1.00
5 | 镀锌铁丝 22# | kg | 1.373 |  | 3.00
6 | 石油沥青 30# | kg | 7.125 |  | 5.45
7 | 煤 | kg | 7.5 |  | 0.70
8 | 商品混凝土 C20 | m3 | 49.11
9 | 锯材 综合 | m3 | 0.236 |  | 1480.00
10 | 二等锯材 | m3 | 1.15 |  | 1480.00
11 | 复合模板 | m2 | 50.594 |  | 28.66
12 | 摊销卡具和支撑钢材 | kg | 87.463 |  | 3.58
13 | 铁件 | kg | 100.823 |  | 4.15
14 | 脚手架钢材 | kg | 20.19 |  | 3.58
15 | 商品混凝土 C30 | m3 | 442.744
16 | 碎石 20～60mm | m3 | 318.532
17 | 碎石 20～40mm | m3 | 90.649
18 | 碎石 5～20mm | m3 | 46.586
19 | HPB300钢筋 φ12～16 | t | 0.463
20 | 焊条 综合 | kg | 3.758 |  | 4.15
21 | HRB400钢筋 φ12～16 | t | 0.028
22 | 焊条 (高强钢筋用) | kg | 0.225 |  | 5.40
23 | D30塑料管 | m | 1.428 |  | 5.20
24 | 聚氯乙烯胶泥 | kg | 112.909 |  | 4.98
25 | 刀片 切缝机用、综合 | 片 | 0.721 |  | 190.00
26 | 沥青 AH-70 | t | 0.001
27 | 螺纹钢 Φ14 | t | 0.004
28 | 连砂石 | m3 | 36.553
29 | DN750mm钢筋混凝土涵管 | m | 30.3
30 | 石油沥青油毡 350g | m2 | 9.388 |  | 1.50
31 | 碎石土 | m3 | 96.768
32 | 细砂 | m3 | 18.144
33 | 单柱(一)组合型标志(Φ600*3mm) | 套 | 1
34 | 波形护栏Gr-C-4C | m | 181.8
35 | 反光膜 | m2 | 0.891 |  | 45.00
36 | 螺纹钢HRB400 φ28 | t | 0.272
37 | 塑料管 φ40 | m | 8.568 |  | 2.91
38 | 塑料堵头 φ40 | 个 | 88.2 |  | 0.25

## E.3 单位工程招标控制价汇总表(表-04)【市政道路~131
单位工程招标控制价汇总表
工程名称：遂宁市安居区国家储备林项目（一期）-海龙村建设项目（基础设施部分）-常理镇劳务分包\常理镇-劳务1\市政道路工程【K双龙桥村3、4社KK0+000-KK0+311.257】 |  | 标段：/
序号 | 汇总内容 | 金 额（元） | 其中:暂估价(元)
1 | 分部分项及单价措施项目 | 51087.87
| 土石方工程 | 9292.22
| 道路工程 | 25837.27
| 涵洞工程 | 6059.11
| 交通管理设施 | 1288.41
| 单价措施项目 | 8610.86
2 | 总价措施项目 |  | -
2.1 | 其中：安全文明施工费 |  | -
3 | 其他项目 |  | -
3.1 | 其中：暂列金额 |  | -
3.2 | 其中：专业工程暂估价 |  | -
3.3 | 其中：计日工 |  | -
3.4 | 其中：总承包服务费 |  | -
4 | 规费 | 1310.06 | -
5 | 创优质工程奖补偿奖励费 |  | -
6 | 税前不含税工程造价 | 52397.93 | -
6.1 | 其中：除税甲供材料（设备）费 |  | -
7 | 销项增值税额 | 1571.94 | -
8 | 附加税 |  | -
招标控制价/投标报价总价合计=税前不含税工程造价+销项增值税额+附加税 |  | 53969.87

## F.1.1 分部分项工程和单价措施项目清单与计价表(表~132
分部分项工程和单价措施项目清单与计价表
工程名称：遂宁市安居区国家储备林项目（一期）-海龙村建设项目（基础设施部分）-常理镇劳务分包\常理镇-劳务1\市政道路工程【K双龙桥村3、4社KK0+000-KK0+311.257】 |  |  |  |  | 标段：/
序号 | 项目编码 | 项目名称 | 项目特征 | 计量 单位 | 工程 量 | 金额（元）
[6 empty] | 综合单价 | 合价 | 其 中
暂估价
土石方工程
1 | 040101001012 | 机械挖土方，外运1km | 1.土壤类别：综合； 2.挖土深度：综合； 3.具体应满足施工设计图、施工技术规范及质量验收规范要求； | m3 | 587.3 | 10.02 | 5884.75
2 | 040103001030 | 机械回填碾压 土 | 1.密实度要求：满足设计和规范要求； 2.填方材料品种：由投标人根据设计要求验方后方可填入，并符合相关工程的质量规范要求； 3.填方粒径要求：满足设计和规范要求； 4.填方来源、场内外运距：另列； 5.回填方式：投标人自行考虑综合报价； | m3 | 201.52 | 5.68 | 1144.63
3 | 040103002020 | 机械运土方 增运运距1KM | 1.运输品种：土方综合； 2.增运运距：1KM； 3.装、运、卸、推方式：综合考虑； 4.具体应满足施工设计图、施工技术规范及质量验收规范要求； | m3 | 1355.48 | 1.26 | 1707.90
4 | 040103001031 | 路侧培土 | 1.密实度要求：满足设计和规范要求； 2.填方材料品种：由投标人根据设计要求验方后方可填入，并符合相关工程的质量规范要求； 3.填方粒径要求：满足设计和规范要求； 4.填方来源、场内外运距：另列； 5.回填方式：投标人自行考虑综合报价； | m3 | 97.7 | 5.68 | 554.94
|  | 分部小计 |  |  |  |  | 9292.22
道路工程
5 | 040203007014 | 20cm厚弯拉强度4.0MPa混凝土面层 | 1.混凝土强度等级：C30； 2.掺和料：详设计； 3.厚度：20cm； 4.嵌缝材料：满足设计和规范要求； | m2 | 1165.5 | 11.97 | 13951.04
6 | 040202011012 | 15cm厚碎石垫层 | 1.石料规格：综合； 2.厚度：15cm； 3.具体应满足施工设计图、施工技术规范及质量验收规范要求； | m2 | 1227.7 | 5.99 | 7353.92
7 | 040202001012 | 路床（槽）整形 | 1.部位：详设计； 2.范围：详设计； | m2 | 1227.7 | 1.51 | 1853.83
8 | 040901001036 | HPB300钢筋 | 1.钢筋种类：HPB300钢筋； 2.钢筋规格：综合； 3.钢筋部位：连接钢筋及钢筋支架等； 4.具体应满足施工设计图、施工技术规范及质量验收规范要求； | t | 0.325 | 1052.93 | 342.20
9 | 040901001037 | HRB400钢筋 | 1.钢筋种类：HRB400钢筋； 2.钢筋规格：综合； 3.钢筋部位：角隅补强等； 4.具体应满足施工设计图、施工技术规范及质量验收规范要求； | t | 0.026 | 1066.57 | 27.73
10 | 040501004005 | D30塑料管 | 1.D30塑料管； 2.具体应满足施工设计图、施工技术规范及质量验收规范要求； | m | 1.4 | 14.01 | 19.61
11 | 040309007021 | 2cm填缝板 | 1.2cm填缝板采用沥青处治红、白松木板； 2.具体应满足施工设计图、施工技术规范及质量验收规范要求； | m2 | 0.72 | 71.68 | 51.61
12 | 040309007022 | 填缝料 聚氯乙烯胶泥 | 1.材料品种：聚氯乙烯胶泥； 2.缝宽尺寸：综合，具体详设计； 3.具体应满足施工设计图、施工技术规范及质量验收规范要求； | m | 189 | 9.07 | 1714.23
13 | 040309007023 | 涂液体沥青 | 1.涂液体沥青； 2.具体应满足施工设计图、施工技术规范及质量验收规范要求； | m2 | 1.65 | 0.44 | 0.73
14 | 040901001038 | 横向传力杆Φ28 | 1.部位：水泥砼路面横向拉杆； 2.型号、规格：螺纹钢HRB400 φ28； 3.横向拉杆长：400mm； 4.具体应满足施工设计图、施工技术规范及质量验收规范要求； | 根 | 56 | 9.07 | 507.92
15 | 040901001039 | 纵向拉杆Φ14 | 1.部位：水泥砼路面纵向拉杆； 2.型号、规格：螺纹钢HRB400 φ14； 3.纵向拉杆长：700mm； 4.具体应满足施工设计图、施工技术规范及质量验收规范要求； | 根 | 5 | 2.89 | 14.45
|  | 分部小计 |  |  |  |  | 25837.27
涵洞工程
16 | 040101002012 | 挖沟槽土方 | 1.土壤类别：综合； 2.挖土深度：综合； 3.具体应满足施工设计图、施工技术规范及质量验收规范要求； | m3 | 75.24 | 6.75 | 507.87
17 | 040501001031 | 砂砾石管道基础 | 1.钢筋混凝土管道砂石基础 砂砾石； 2.具体应满足施工设计图、施工技术规范及质量验收规范要求； | m3 | 17.73 | 55.36 | 981.53
18 | 040501001032 | C20现浇混凝土管形基础 | 1.C20现浇混凝土管形基础； 2.具体应满足施工设计图、施工技术规范及质量验收规范要求； | m3 | 12.78 | 74.20 | 948.28
19 | 040501001033 | DN750mm钢筋混凝土涵管 | 1.DN750mm钢筋混凝土涵管； 2.具体应满足施工设计图、施工技术规范及质量验收规范要求； | m | 18 | 35.88 | 645.84
20 | 040501001034 | 沉降缝 油浸麻絮 | 1.沉降缝 油浸麻絮； 2.具体应满足施工设计图、施工技术规范及质量验收规范要求； | m2 | 1.41 | 18.79 | 26.49
21 | 040501001035 | 沉降缝 油毛毡 | 1.沉降缝 油毛毡； 2.具体应满足施工设计图、施工技术规范及质量验收规范要求； | m2 | 5.49 | 2.64 | 14.49
22 | 040504007031 | C20混凝土帽石 | 1.C20混凝土帽石； 2.具体应满足施工设计图、施工技术规范及质量验收规范要求； | m3 | 0.93 | 59.01 | 54.88
23 | 040504007032 | C20混凝土排水槽身 | 1.C20混凝土排水槽身； 2.具体应满足施工设计图、施工技术规范及质量验收规范要求； | m3 | 3.93 | 51.57 | 202.67
24 | 040504007033 | C20混凝土排水槽底 | 1.C20混凝土排水槽底； 2.具体应满足施工设计图、施工技术规范及质量验收规范要求； | m3 | 3.93 | 46.54 | 182.90
25 | 040504007034 | C20混凝土一字墙基础 | 1.C20混凝土一字墙基础； 2.具体应满足施工设计图、施工技术规范及质量验收规范要求； | m3 | 3 | 46.54 | 139.62
26 | 040504007035 | C20混凝土一字墙墙身 | 1.C20混凝土一字墙墙身 2.具体应满足施工设计图、施工技术规范及质量验收规范要求； | m3 | 9.72 | 51.57 | 501.26
27 | 040103001032 | 台背回填 碎石土 | 1.台背回填 碎石土； 2.具体应满足施工设计图、施工技术规范及质量验收规范要求； | m3 | 51.84 | 35.75 | 1853.28
|  | 分部小计 |  |  |  |  | 6059.11
交通管理设施
28 | 040205004008 | 单柱(一)组合型标志(△700*3mm) | 1.类型：单柱(一)组合型标志(△700*3mm)； 2.立柱材质、规格：热镀锌钢构件Φ76*3.5*3100mm，凡钢管外径152mm以下(含152mm)的立柱和横梁,可采用普通碳素结构钢(Q235)焊接钢管,应符合GB700—2006的要求；凡钢管外径在152mm以上的立柱和横梁,均采用热轧无缝钢管,并应符合GB8162—2008的规定。标志立柱柱帽和横梁帽及抱箍采用普通碳素结构钢板,其它钢结构件均采用普通碳素结构钢,并应符合GB700—2006的规定； 3.标志板材质、规格：△700*3mm，采用3mm厚的LF2-M铝板制作,滑动槽和角铝采用7A04铝制作，并符合JT/T279-2004《公路交通标志板》的技术规定，GB/T3880、GB/T3194的规定； 4.板面反光膜等级：IV级，微棱镜型，其性能指标应符合GB/T23827—2009《道路交通标志板及支撑件》中相关规定； 5.所有钢构件均应进行热浸镀锌处理,立柱、横梁、法兰盘的镀锌量为600g/m²,紧固件(包括立柱的金属预埋件)的镀锌量为350g/m²； 6.基坑开挖、模板、钢筋及土方外弃，运距及堆场投标人综合单价自行考虑； 7.钢板、预埋件、法兰、法兰盘、柱帽、加劲肋、螺栓螺母、垫圈、滑动槽铝、抱箍、柱脚收边等所有构件的运输及安装工作内容投标人综合单价自行考虑； 8.具体应满足施工设计图、施工技术规范及质量验收规范要求； | 套 | 2 | 364.76 | 729.52
29 | 040205012022 | 波形护栏Gr-C-4C | 1.立柱材质、规格：立柱G-T-2 Φ114×4.5×1100； 2.护栏材质、规格：DB01（4320*310*85*2.5mm）； 3.材料要求：(1)波形梁护栏板、立柱、立柱套管和托架等采用Q235钢，其技术条件应符合《碳素结构钢》（GB/T700-2006），厚度系镀锌前厚度;(2)拼接螺栓采用优质碳素钢45#钢（GB/T699-2015），或采用合金钢20mnTiB，其技术条件应符合《钢结构用扭剪型高强螺栓连接副》（GB/T 3632-2008）的规定;拼接螺母采用45#钢；(3)托架可用型钢制造，其技术条件应符合《冷弯型钢》（GB/T 6725-2017）的规定;(4)所有波形梁护栏的冷弯型钢部件均应进行热浸镀锌防腐处理，热浸镀锌所用的锌为《锌锭》（GB/T 470-2008）中所规定的0号锌或1号锌。护栏板、端头、立柱、立柱套管、柱帽、托架、法兰盘等，镀锌量为600g/m2，螺栓、螺母、垫圈等镀锌量为350g/m2;(4)螺栓、螺母等紧固件在采用热浸镀锌后，必须清理螺纹或进行离心分离处理;(5)所有螺栓均采用防盗连接副； 4.综合单价已含基础及预埋件、立柱、柱帽、托架、阻块、波形梁及背板、连接螺栓螺母、垫圈垫片等完成此项工作的所有内容； 5.具体应满足施工设计图、施工技术规范及质量验收规范要求； | m | 60 | 9.03 | 541.80
30 | 040205012023 | 波形护栏立柱反光膜 | 1.类型：波形护栏立柱反光膜； 2.规格、型号：179*100mm，IV级； 3.具体应满足施工设计图、施工技术规范及质量验收规范要求； | m2 | 0.27 | 63.29 | 17.09
|  | 分部小计 |  |  |  |  | 1288.41
单价措施项目清单
脚手架工程
31 | 041101001007 | 墙面脚手架（涵洞墙身） | 1.搭设及拆除方式投标人自行考虑； 2.脚手架来源及运距投标人自行考虑； 3.具体应满足施工设计图、施工技术规范及质量验收规范要求； | m2 | 100 | 8.55 | 855.00
|  | 分部小计 |  |  |  |  | 855.00
混凝土模板及支架
32 | 041102037021 | 砼道路路面模板安拆 | 1.支模部位：砼道路路面模板安拆； 2.模板类型：清水模板、木模板、组合钢模板、竹胶合板模板投标人综合考虑； 3.支架材料：钢管、竹、木支架投标人综合考虑。本项目根据施工经验，现场实际情况和企业自身情况综合考虑综合单价，不论采用何种支架方式均不做调整； 4.对拉螺杆、拉片、止水片等投标人综合考虑； 5.砼模板摊销次数由投标人综合考虑进行报价。施工中，投标人不能以砼模板摊销次数的变化等理由要求调整砼模板清单项目的综合单价； 6.具体应满足施工设计图、施工技术规范及质量验收规范要求； | m2 | 1165.5 | 2.70 | 3146.85
33 | 041102031013 | 管道混凝土基础模板安拆 | 1.支模部位：管道混凝土基础； 2.模板类型：清水模板、木模板、组合钢模板、竹胶合板模板投标人综合考虑； 3.支架材料：钢管、竹、木支架投标人综合考虑。本项目根据施工经验，现场实际情况和企业自身情况综合考虑综合单价，不论采用何种支架方式均不做调整； 4.对拉螺杆、拉片、止水片等投标人综合考虑； 5.砼模板摊销次数由投标人综合考虑进行报价。施工中，投标人不能以砼模板摊销次数的变化等理由要求调整砼模板清单项目的综合单价； 6.具体应满足施工设计图、施工技术规范及质量验收规范要求； | m2 | 13.5 | 31.72 | 428.22
34 | 041102031014 | 涵洞基础模板安拆 | 1.支模部位：涵洞基础； 2.模板类型：清水模板、木模板、组合钢模板、竹胶合板模板投标人综合考虑； 3.支架材料：钢管、竹、木支架投标人综合考虑。本项目根据施工经验，现场实际情况和企业自身情况综合考虑综合单价，不论采用何种支架方式均不做调整； 4.对拉螺杆、拉片、止水片等投标人综合考虑； 5.砼模板摊销次数由投标人综合考虑进行报价。施工中，投标人不能以砼模板摊销次数的变化等理由要求调整砼模板清单项目的综合单价； 6.具体应满足施工设计图、施工技术规范及质量验收规范要求； | m2 | 27 | 31.72 | 856.44
35 | 041102037022 | 涵洞墙身模板安拆 | 1.支模部位：涵洞墙身； 2.模板类型：清水模板、木模板、组合钢模板、竹胶合板模板投标人综合考虑； 3.支架材料：钢管、竹、木支架投标人综合考虑。本项目根据施工经验，现场实际情况和企业自身情况综合考虑综合单价，不论采用何种支架方式均不做调整； 4.对拉螺杆、拉片、止水片等投标人综合考虑； 5.砼模板摊销次数由投标人综合考虑进行报价。施工中，投标人不能以砼模板摊销次数的变化等理由要求调整砼模板清单项目的综合单价； 6.具体应满足施工设计图、施工技术规范及质量验收规范要求； | m2 | 78 | 40.18 | 3134.04
36 | 041102037023 | 涵洞帽石模板安拆 | 1.支模部位：涵洞帽石； 2.模板类型：清水模板、木模板、组合钢模板、竹胶合板模板投标人综合考虑； 3.支架材料：钢管、竹、木支架投标人综合考虑。本项目根据施工经验，现场实际情况和企业自身情况综合考虑综合单价，不论采用何种支架方式均不做调整； 4.对拉螺杆、拉片、止水片等投标人综合考虑； 5.砼模板摊销次数由投标人综合考虑进行报价。施工中，投标人不能以砼模板摊销次数的变化等理由要求调整砼模板清单项目的综合单价； 6.具体应满足施工设计图、施工技术规范及质量验收规范要求； | m2 | 4.5 | 42.29 | 190.31
|  | 分部小计 |  |  |  |  | 7755.86
|  | 分部小计 |  |  |  |  | 8610.86
合 计 | [6 empty] | 51087.87

## F.4 总价措施项目清单计价表(表-11)【市政道路工程‖K~
总价措施项目清单计价表
工程名称：遂宁市安居区国家储备林项目（一期）-海龙村建设项目（基础设施部分）-常理镇劳务分包\常理镇-劳务1\市政道路工程【K双龙桥村3、4社KK0+000-KK0+311.257】 |  |  |  | 标段：/
序 号 | 项目编码 | 项目名称 | 计算基础 | 费率 （%） | 金额 （元） | 调整费率 (%) | 调整后 金额(元) | 备注
1 | 041109001012 | 安全文明施工费
1.1 | ① | 环境保护费 | 不含总价措施税前工程造价 | 0
1.2 | ② | 文明施工费 | 不含总价措施税前工程造价
1.3 | ③ | 安全施工费 | 不含总价措施税前工程造价 | 0
1.4 | ④ | 临时设施费 | 不含总价措施税前工程造价 | 0
2 | 041109002012 | 夜间施工增加费
3 | 041109003012 | 二次搬运费
4 | 041109004012 | 冬雨季施工增加费
5 | 041109005012 | 行车、行人干扰
6 | 041109006012 | 地上、地下设施、建筑物的临时保护设施
7 | 041109007012 | 已完工程及设备保护费
8 | 041109008012 | 工程定位复测费
合 计 | [5 empty] | - | - | -

## G.1 其他项目清单计价汇总表(表-12)【市政道路工程‖K~
其他项目清单与计价汇总表
工程名称：遂宁市安居区国家储备林项目（一期）-海龙村建设项目（基础设施部分）-常理镇劳务分包\常理镇-劳务1\市政道路工程【K双龙桥村3、4社KK0+000-KK0+311.257】 |  | 标段：/
序号 | 项 目 名 称 | 金额（元） | 结算金额(元) | 备注
1 | 暂列金额
2 | 暂估价
2.1 | 材料(工程设备)暂估价/结算价 | -
2.2 | 专业工程暂估价/结算价
3 | 计日工
4 | 总承包服务费
合 计 |  |  |  | -

## G.2 暂列金额明细表(表-12-1)【市政道路工程‖K双龙~
暂列金额明细表
工程名称：遂宁市安居区国家储备林项目（一期）-海龙村建设项目（基础设施部分）-常理镇劳务分包\常理镇-劳务1\市政道路工程【K双龙桥村3、4社KK0+000-KK0+311.257】 |  | 标段：/
序号 | 项目名称 | 计量单位 | 暂定金额(元) | 备注
1 | 暂列金额 | 项
合 计 |  |  |  | -

## G.4 专业工程暂估价表(表-12-3)【市政道路工程‖K双~
专业工程暂估价及结算价表
工程名称：遂宁市安居区国家储备林项目（一期）-海龙村建设项目（基础设施部分）-常理镇劳务分包\常理镇-劳务1\市政道路工程【K双龙桥村3、4社KK0+000-KK0+311.257】 |  |  | 标段：/
序号 | 工程名称 | 工程内容 | 暂估金额(元) | 结算金额(元) | 差额±(元) | 备注
合 计 |  |  |  | - | - | -

## L.2 承包人提供主要材料和工程设备一览表(表-21)~133
承包人提供主要材料和工程设备一览表 （适用造价信息差额调整法）
工程名称：遂宁市安居区国家储备林项目（一期）-海龙村建设项目（基础设施部分）-常理镇劳务分包\常理镇-劳务1\市政道路工程【K双龙桥村3、4社KK0+000-KK0+311.257】 |  |  |  |  | 标段：/
序号 | 名称、规格、型号 | 单位 | 数量 | 风险系数(%) | 基准单价(元) | 投标单价(元) | 发承包人确认单价(元) | 备注
1 | 水 | m3 | 415.562 |  | 3.91
2 | 柴油(机械) | L | 924.869 |  | 6.34
3 | 汽油(机械) | L | 43.039 |  | 6.74
4 | 其他材料费 | 元 | 719.406 |  | 1.00
5 | 镀锌铁丝 22# | kg | 1.046 |  | 3.00
6 | 石油沥青 30# | kg | 5.415 |  | 5.45
7 | 煤 | kg | 5.67 |  | 0.70
8 | 商品混凝土 C20 | m3 | 34.628
9 | 锯材 综合 | m3 | 0.237 |  | 1480.00
10 | 二等锯材 | m3 | 0.63 |  | 1480.00
11 | 复合模板 | m2 | 30.357 |  | 28.66
12 | 摊销卡具和支撑钢材 | kg | 52.478 |  | 3.58
13 | 铁件 | kg | 53.613 |  | 4.15
14 | 脚手架钢材 | kg | 20.19 |  | 3.58
15 | 商品混凝土 C30 | m3 | 235.431
16 | 碎石 20～60mm | m3 | 170.405
17 | 碎石 20～40mm | m3 | 48.494
18 | 碎石 5～20mm | m3 | 24.922
19 | HPB300钢筋 φ12～16 | t | 0.346
20 | 焊条 综合 | kg | 2.808 |  | 4.15
21 | HRB400钢筋 φ12～16 | t | 0.028
22 | 焊条 (高强钢筋用) | kg | 0.225 |  | 5.40
23 | D30塑料管 | m | 1.428 |  | 5.20
24 | 聚氯乙烯胶泥 | kg | 59.195 |  | 4.98
25 | 刀片 切缝机用、综合 | 片 | 0.378 |  | 190.00
26 | 沥青 AH-70 | t | 0.001
27 | 螺纹钢 Φ14 | t | 0.003
28 | 连砂石 | m3 | 21.932
29 | DN750mm钢筋混凝土涵管 | m | 18.18
30 | 石油沥青油毡 350g | m2 | 5.633 |  | 1.50
31 | 碎石土 | m3 | 58.061
32 | 细砂 | m3 | 10.886
33 | 热镀锌钢构件Φ76*3.5*3100mm | 套 | 2
34 | 组合型标志(△700*3mm) | 个 | 2 |  | 120.00
35 | 波形护栏Gr-C-4C | m | 60.6
36 | 反光膜 | m2 | 0.297 |  | 45.00
37 | 螺纹钢HRB400 φ28 | t | 0.181
38 | 塑料管 φ40 | m | 5.712 |  | 2.91
39 | 塑料堵头 φ40 | 个 | 58.8 |  | 0.25

## E.3 单位工程招标控制价汇总表(表-04)【市政道路~134
单位工程招标控制价汇总表
工程名称：遂宁市安居区国家储备林项目（一期）-海龙村建设项目（基础设施部分）-常理镇劳务分包\常理镇-劳务1\市政道路工程【L双龙桥村3、4社LK0+000-LK0+450.339】 |  | 标段：/
序号 | 汇总内容 | 金 额（元） | 其中:暂估价(元)
1 | 分部分项及单价措施项目 | 201078.08
| 土石方工程 | 41933.24
| 特殊路基处理 | 87347.76
| 道路工程 | 35532.82
| 道路工程 | 3252.28
| 涵洞工程 | 8078.83
| 交通管理设施 | 931.48
| 单价措施项目 | 24001.67
2 | 总价措施项目 |  | -
2.1 | 其中：安全文明施工费 |  | -
3 | 其他项目 |  | -
3.1 | 其中：暂列金额 |  | -
3.2 | 其中：专业工程暂估价 |  | -
3.3 | 其中：计日工 |  | -
3.4 | 其中：总承包服务费 |  | -
4 | 规费 | 5511.60 | -
5 | 创优质工程奖补偿奖励费 |  | -
6 | 税前不含税工程造价 | 206589.68 | -
6.1 | 其中：除税甲供材料（设备）费 |  | -
7 | 销项增值税额 | 6197.69 | -
8 | 附加税 |  | -
招标控制价/投标报价总价合计=税前不含税工程造价+销项增值税额+附加税 |  | 212787.37

## F.1.1 分部分项工程和单价措施项目清单与计价表(表~135
分部分项工程和单价措施项目清单与计价表
工程名称：遂宁市安居区国家储备林项目（一期）-海龙村建设项目（基础设施部分）-常理镇劳务分包\常理镇-劳务1\市政道路工程【L双龙桥村3、4社LK0+000-LK0+450.339】 |  |  |  |  | 标段：/
序号 | 项目编码 | 项目名称 | 项目特征 | 计量 单位 | 工程 量 | 金额（元）
[6 empty] | 综合单价 | 合价 | 其 中
暂估价
土石方工程
1 | 040101001013 | 机械挖土方，外运1km | 1.土壤类别：综合； 2.挖土深度：综合； 3.具体应满足施工设计图、施工技术规范及质量验收规范要求； | m3 | 3134.15 | 10.02 | 31404.18
2 | 040103001033 | 机械回填碾压 土 | 1.密实度要求：满足设计和规范要求； 2.填方材料品种：由投标人根据设计要求验方后方可填入，并符合相关工程的质量规范要求； 3.填方粒径要求：满足设计和规范要求； 4.填方来源、场内外运距：另列； 5.回填方式：投标人自行考虑综合报价； | m3 | 253.65 | 5.68 | 1440.73
3 | 040103002021 | 机械运土方 增运运距1KM | 1.运输品种：土方综合； 2.增运运距：1KM； 3.装、运、卸、推方式：综合考虑； 4.具体应满足施工设计图、施工技术规范及质量验收规范要求； | m3 | 6575.54 | 1.26 | 8285.18
4 | 040103001034 | 路侧培土 | 1.密实度要求：满足设计和规范要求； 2.填方材料品种：由投标人根据设计要求验方后方可填入，并符合相关工程的质量规范要求； 3.填方粒径要求：满足设计和规范要求； 4.填方来源、场内外运距：另列； 5.回填方式：投标人自行考虑综合报价； | m3 | 141.4 | 5.68 | 803.15
|  | 分部小计 |  |  |  |  | 41933.24
特殊路基处理
5 | 040101001014 | 挖一般土方(基本运距1km) | 1.土壤类别：综合； 2.挖土深度：综合； 3.具体应满足施工设计图、施工技术规范及质量验收规范要求； | m3 | 915.28 | 10.02 | 9171.11
6 | 040103002022 | 余方外运弃置 增运运距1KM | 1.废弃料品种：综合； 2.增运运距：暂计1KM； | m3 | 1830.56 | 1.26 | 2306.51
7 | 040103001035 | 回填片(块)石 | 1.回填片(块)石； 2.具体应满足施工设计图、施工技术规范及质量验收规范要求； | m3 | 915.28 | 57.07 | 52235.03
8 | 040303001002 | C25混凝土护脚 | 1.混凝土强度等级：C25现浇商品混凝土； 2.施工部位：护脚； 3.具体应满足施工设计图、施工技术规范及质量验收规范要求； | m3 | 440 | 51.20 | 22528.00
9 | 040309007024 | 护脚沥青麻絮沉降(伸缩)缝 | 1.护脚每隔10~15m设沉降(伸缩)缝一道,用沥青麻絮沿内、外、顶三方填塞,深入10~20cm； 2.具体应满足施工设计图、施工技术规范及质量验收规范要求； | m | 45.9 | 24.12 | 1107.11
|  | 分部小计 |  |  |  |  | 87347.76
道路工程
10 | 040203007015 | 20cm厚弯拉强度4.0MPa混凝土面层 | 1.混凝土强度等级：C30； 2.掺和料：详设计； 3.厚度：20cm； 4.嵌缝材料：满足设计和规范要求； | m2 | 1605.6 | 11.97 | 19219.03
11 | 040202011013 | 15cm厚碎石垫层 | 1.石料规格：综合； 2.厚度：15cm； 3.具体应满足施工设计图、施工技术规范及质量验收规范要求； | m2 | 1695.6 | 5.99 | 10156.64
12 | 040202001013 | 路床（槽）整形 | 1.部位：详设计； 2.范围：详设计； | m2 | 1695.6 | 1.51 | 2560.36
13 | 040901001040 | HPB300钢筋 | 1.钢筋种类：HPB300钢筋； 2.钢筋规格：综合； 3.钢筋部位：连接钢筋及钢筋支架等； 4.具体应满足施工设计图、施工技术规范及质量验收规范要求； | t | 0.38 | 1052.93 | 400.11
14 | 040901001041 | HRB400钢筋 | 1.钢筋种类：HRB400钢筋； 2.钢筋规格：综合； 3.钢筋部位：角隅补强等； 4.具体应满足施工设计图、施工技术规范及质量验收规范要求； | t | 0.026 | 1066.57 | 27.73
15 | 040501004006 | D30塑料管 | 1.D30塑料管； 2.具体应满足施工设计图、施工技术规范及质量验收规范要求； | m | 1.4 | 14.01 | 19.61
16 | 040309007025 | 2cm填缝板 | 1.2cm填缝板采用沥青处治红、白松木板； 2.具体应满足施工设计图、施工技术规范及质量验收规范要求； | m2 | 0.7 | 71.68 | 50.18
17 | 040309007026 | 填缝料 聚氯乙烯胶泥 | 1.材料品种：聚氯乙烯胶泥； 2.缝宽尺寸：综合，具体详设计； 3.具体应满足施工设计图、施工技术规范及质量验收规范要求； | m | 270 | 9.07 | 2448.90
18 | 040309007027 | 涂液体沥青 | 1.涂液体沥青； 2.具体应满足施工设计图、施工技术规范及质量验收规范要求； | m2 | 2.07 | 0.44 | 0.91
19 | 040901001042 | 横向传力杆Φ28 | 1.部位：水泥砼路面横向拉杆； 2.型号、规格：螺纹钢HRB400 φ28； 3.横向拉杆长：400mm； 4.具体应满足施工设计图、施工技术规范及质量验收规范要求； | 根 | 70 | 9.07 | 634.90
20 | 040901001043 | 纵向拉杆Φ14 | 1.部位：水泥砼路面纵向拉杆； 2.型号、规格：螺纹钢HRB400 φ14； 3.纵向拉杆长：700mm； 4.具体应满足施工设计图、施工技术规范及质量验收规范要求； | 根 | 5 | 2.89 | 14.45
|  | 分部小计 |  |  |  |  | 35532.82
道路工程
21 | 040203007016 | 20cm厚弯拉强度4.0MPa混凝土面层 | 1.混凝土强度等级：C30； 2.掺和料：详设计； 3.厚度：20cm； 4.嵌缝材料：满足设计和规范要求； | m2 | 107.9 | 11.97 | 1291.56
22 | 040202011014 | 15cm厚碎石垫层 | 1.石料规格：综合； 2.厚度：15cm； 3.具体应满足施工设计图、施工技术规范及质量验收规范要求； | m2 | 123.9 | 5.99 | 742.16
23 | 040202001014 | 路床（槽）整形 | 1.部位：详设计； 2.范围：详设计； | m2 | 123.9 | 1.51 | 187.09
24 | 040901001044 | HPB300钢筋 | 1.钢筋种类：HPB300钢筋； 2.钢筋规格：综合； 3.钢筋部位：连接钢筋及钢筋支架等； 4.具体应满足施工设计图、施工技术规范及质量验收规范要求； | t | 0.055 | 1052.93 | 57.91
25 | 040309007028 | 填缝料 聚氯乙烯胶泥 | 1.材料品种：聚氯乙烯胶泥； 2.缝宽尺寸：综合，具体详设计； 3.具体应满足施工设计图、施工技术规范及质量验收规范要求； | m | 93 | 9.07 | 843.51
26 | 040309007029 | 涂液体沥青 | 1.涂液体沥青； 2.具体应满足施工设计图、施工技术规范及质量验收规范要求； | m2 | 0.42 | 0.44 | 0.18
27 | 040901001045 | 横向传力杆Φ28 | 1.部位：水泥砼路面横向拉杆； 2.型号、规格：螺纹钢HRB400 φ28； 3.横向拉杆长：400mm； 4.具体应满足施工设计图、施工技术规范及质量验收规范要求； | 根 | 14 | 9.07 | 126.98
28 | 040901001046 | 纵向拉杆Φ14 | 1.部位：水泥砼路面纵向拉杆； 2.型号、规格：螺纹钢HRB400 φ14； 3.纵向拉杆长：700mm； 4.具体应满足施工设计图、施工技术规范及质量验收规范要求； | 根 | 1 | 2.89 | 2.89
|  | 分部小计 |  |  |  |  | 3252.28
涵洞工程
29 | 040101002013 | 挖沟槽土方 | 1.土壤类别：综合； 2.挖土深度：综合； 3.具体应满足施工设计图、施工技术规范及质量验收规范要求； | m3 | 100.32 | 6.75 | 677.16
30 | 040501001036 | 砂砾石管道基础 | 1.钢筋混凝土管道砂石基础 砂砾石； 2.具体应满足施工设计图、施工技术规范及质量验收规范要求； | m3 | 23.64 | 55.36 | 1308.71
31 | 040501001037 | C20现浇混凝土管形基础 | 1.C20现浇混凝土管形基础； 2.具体应满足施工设计图、施工技术规范及质量验收规范要求； | m3 | 17.04 | 74.20 | 1264.37
32 | 040501001038 | DN750mm钢筋混凝土涵管 | 1.DN750mm钢筋混凝土涵管； 2.具体应满足施工设计图、施工技术规范及质量验收规范要求； | m | 24 | 35.88 | 861.12
33 | 040501001039 | 沉降缝 油浸麻絮 | 1.沉降缝 油浸麻絮； 2.具体应满足施工设计图、施工技术规范及质量验收规范要求； | m2 | 1.88 | 18.79 | 35.33
34 | 040501001040 | 沉降缝 油毛毡 | 1.沉降缝 油毛毡； 2.具体应满足施工设计图、施工技术规范及质量验收规范要求； | m2 | 7.32 | 2.64 | 19.32
35 | 040504007036 | C20混凝土帽石 | 1.C20混凝土帽石； 2.具体应满足施工设计图、施工技术规范及质量验收规范要求； | m3 | 1.24 | 59.01 | 73.17
36 | 040504007037 | C20混凝土排水槽身 | 1.C20混凝土排水槽身； 2.具体应满足施工设计图、施工技术规范及质量验收规范要求； | m3 | 5.24 | 51.57 | 270.23
37 | 040504007038 | C20混凝土排水槽底 | 1.C20混凝土排水槽底； 2.具体应满足施工设计图、施工技术规范及质量验收规范要求； | m3 | 5.24 | 46.54 | 243.87
38 | 040504007039 | C20混凝土一字墙基础 | 1.C20混凝土一字墙基础； 2.具体应满足施工设计图、施工技术规范及质量验收规范要求； | m3 | 4 | 46.54 | 186.16
39 | 040504007040 | C20混凝土一字墙墙身 | 1.C20混凝土一字墙墙身 2.具体应满足施工设计图、施工技术规范及质量验收规范要求； | m3 | 12.96 | 51.57 | 668.35
40 | 040103001036 | 台背回填 碎石土 | 1.台背回填 碎石土； 2.具体应满足施工设计图、施工技术规范及质量验收规范要求； | m3 | 69.12 | 35.75 | 2471.04
|  | 分部小计 |  |  |  |  | 8078.83
交通管理设施
41 | 040205012024 | 波形护栏Gr-C-4C | 1.立柱材质、规格：立柱G-T-2 Φ114×4.5×1100； 2.护栏材质、规格：DB01（4320*310*85*2.5mm）； 3.材料要求：(1)波形梁护栏板、立柱、立柱套管和托架等采用Q235钢，其技术条件应符合《碳素结构钢》（GB/T700-2006），厚度系镀锌前厚度;(2)拼接螺栓采用优质碳素钢45#钢（GB/T699-2015），或采用合金钢20mnTiB，其技术条件应符合《钢结构用扭剪型高强螺栓连接副》（GB/T 3632-2008）的规定;拼接螺母采用45#钢；(3)托架可用型钢制造，其技术条件应符合《冷弯型钢》（GB/T 6725-2017）的规定;(4)所有波形梁护栏的冷弯型钢部件均应进行热浸镀锌防腐处理，热浸镀锌所用的锌为《锌锭》（GB/T 470-2008）中所规定的0号锌或1号锌。护栏板、端头、立柱、立柱套管、柱帽、托架、法兰盘等，镀锌量为600g/m2，螺栓、螺母、垫圈等镀锌量为350g/m2;(4)螺栓、螺母等紧固件在采用热浸镀锌后，必须清理螺纹或进行离心分离处理;(5)所有螺栓均采用防盗连接副； 4.综合单价已含基础及预埋件、立柱、柱帽、托架、阻块、波形梁及背板、连接螺栓螺母、垫圈垫片等完成此项工作的所有内容； 5.具体应满足施工设计图、施工技术规范及质量验收规范要求； | m | 100 | 9.03 | 903.00
42 | 040205012025 | 波形护栏立柱反光膜 | 1.类型：波形护栏立柱反光膜； 2.规格、型号：179*100mm，IV级； 3.具体应满足施工设计图、施工技术规范及质量验收规范要求； | m2 | 0.45 | 63.29 | 28.48
|  | 分部小计 |  |  |  |  | 931.48
单价措施项目清单
脚手架工程
43 | 041101001008 | 墙面脚手架（涵洞墙身） | 1.搭设及拆除方式投标人自行考虑； 2.脚手架来源及运距投标人自行考虑； 3.具体应满足施工设计图、施工技术规范及质量验收规范要求； | m2 | 100 | 8.55 | 855.00
|  | 分部小计 |  |  |  |  | 855.00
混凝土模板及支架
44 | 041102037024 | 砼道路路面模板安拆 | 1.支模部位：砼道路路面模板安拆； 2.模板类型：清水模板、木模板、组合钢模板、竹胶合板模板投标人综合考虑； 3.支架材料：钢管、竹、木支架投标人综合考虑。本项目根据施工经验，现场实际情况和企业自身情况综合考虑综合单价，不论采用何种支架方式均不做调整； 4.对拉螺杆、拉片、止水片等投标人综合考虑； 5.砼模板摊销次数由投标人综合考虑进行报价。施工中，投标人不能以砼模板摊销次数的变化等理由要求调整砼模板清单项目的综合单价； 6.具体应满足施工设计图、施工技术规范及质量验收规范要求； | m2 | 107.9 | 2.70 | 291.33
45 | 041102001008 | 护脚基础模板安拆 | 1.支模部位：护脚基础； 2.模板类型：清水模板、木模板、组合钢模板、竹胶合板模板投标人综合考虑； 3.支架材料：钢管、竹、木支架投标人综合考虑。本项目根据施工经验，现场实际情况和企业自身情况综合考虑综合单价，不论采用何种支架方式均不做调整； 4.对拉螺杆、拉片、止水片等投标人综合考虑； 5.砼模板摊销次数由投标人综合考虑进行报价。施工中，投标人不能以砼模板摊销次数的变化等理由要求调整砼模板清单项目的综合单价； 6.具体应满足施工设计图、施工技术规范及质量验收规范要求； | m2 | 600 | 27.85 | 16710.00
46 | 041102031015 | 管道混凝土基础模板安拆 | 1.支模部位：管道混凝土基础； 2.模板类型：清水模板、木模板、组合钢模板、竹胶合板模板投标人综合考虑； 3.支架材料：钢管、竹、木支架投标人综合考虑。本项目根据施工经验，现场实际情况和企业自身情况综合考虑综合单价，不论采用何种支架方式均不做调整； 4.对拉螺杆、拉片、止水片等投标人综合考虑； 5.砼模板摊销次数由投标人综合考虑进行报价。施工中，投标人不能以砼模板摊销次数的变化等理由要求调整砼模板清单项目的综合单价； 6.具体应满足施工设计图、施工技术规范及质量验收规范要求； | m2 | 18 | 31.72 | 570.96
47 | 041102031016 | 涵洞基础模板安拆 | 1.支模部位：涵洞基础； 2.模板类型：清水模板、木模板、组合钢模板、竹胶合板模板投标人综合考虑； 3.支架材料：钢管、竹、木支架投标人综合考虑。本项目根据施工经验，现场实际情况和企业自身情况综合考虑综合单价，不论采用何种支架方式均不做调整； 4.对拉螺杆、拉片、止水片等投标人综合考虑； 5.砼模板摊销次数由投标人综合考虑进行报价。施工中，投标人不能以砼模板摊销次数的变化等理由要求调整砼模板清单项目的综合单价； 6.具体应满足施工设计图、施工技术规范及质量验收规范要求； | m2 | 36 | 31.72 | 1141.92
48 | 041102037025 | 涵洞墙身模板安拆 | 1.支模部位：涵洞墙身； 2.模板类型：清水模板、木模板、组合钢模板、竹胶合板模板投标人综合考虑； 3.支架材料：钢管、竹、木支架投标人综合考虑。本项目根据施工经验，现场实际情况和企业自身情况综合考虑综合单价，不论采用何种支架方式均不做调整； 4.对拉螺杆、拉片、止水片等投标人综合考虑； 5.砼模板摊销次数由投标人综合考虑进行报价。施工中，投标人不能以砼模板摊销次数的变化等理由要求调整砼模板清单项目的综合单价； 6.具体应满足施工设计图、施工技术规范及质量验收规范要求； | m2 | 104 | 40.18 | 4178.72
49 | 041102037026 | 涵洞帽石模板安拆 | 1.支模部位：涵洞帽石； 2.模板类型：清水模板、木模板、组合钢模板、竹胶合板模板投标人综合考虑； 3.支架材料：钢管、竹、木支架投标人综合考虑。本项目根据施工经验，现场实际情况和企业自身情况综合考虑综合单价，不论采用何种支架方式均不做调整； 4.对拉螺杆、拉片、止水片等投标人综合考虑； 5.砼模板摊销次数由投标人综合考虑进行报价。施工中，投标人不能以砼模板摊销次数的变化等理由要求调整砼模板清单项目的综合单价； 6.具体应满足施工设计图、施工技术规范及质量验收规范要求； | m2 | 6 | 42.29 | 253.74
|  | 分部小计 |  |  |  |  | 23146.67
|  | 分部小计 |  |  |  |  | 24001.67
合 计 | [6 empty] | 201078.08

## F.4 总价措施项目清单计价表(表-11)【市政道路工程‖L~
总价措施项目清单计价表
工程名称：遂宁市安居区国家储备林项目（一期）-海龙村建设项目（基础设施部分）-常理镇劳务分包\常理镇-劳务1\市政道路工程【L双龙桥村3、4社LK0+000-LK0+450.339】 |  |  |  | 标段：/
序 号 | 项目编码 | 项目名称 | 计算基础 | 费率 （%） | 金额 （元） | 调整费率 (%) | 调整后 金额(元) | 备注
1 | 041109001013 | 安全文明施工费
1.1 | ① | 环境保护费 | 不含总价措施税前工程造价 | 0
1.2 | ② | 文明施工费 | 不含总价措施税前工程造价
1.3 | ③ | 安全施工费 | 不含总价措施税前工程造价 | 0
1.4 | ④ | 临时设施费 | 不含总价措施税前工程造价 | 0
2 | 041109002013 | 夜间施工增加费
3 | 041109003013 | 二次搬运费
4 | 041109004013 | 冬雨季施工增加费
5 | 041109005013 | 行车、行人干扰
6 | 041109006013 | 地上、地下设施、建筑物的临时保护设施
7 | 041109007013 | 已完工程及设备保护费
8 | 041109008013 | 工程定位复测费
合 计 | [5 empty] | - | - | -

## G.1 其他项目清单计价汇总表(表-12)【市政道路工程‖L~
其他项目清单与计价汇总表
工程名称：遂宁市安居区国家储备林项目（一期）-海龙村建设项目（基础设施部分）-常理镇劳务分包\常理镇-劳务1\市政道路工程【L双龙桥村3、4社LK0+000-LK0+450.339】 |  | 标段：/
序号 | 项 目 名 称 | 金额（元） | 结算金额(元) | 备注
1 | 暂列金额
2 | 暂估价
2.1 | 材料(工程设备)暂估价/结算价 | -
2.2 | 专业工程暂估价/结算价
3 | 计日工
4 | 总承包服务费
合 计 |  |  |  | -

## G.2 暂列金额明细表(表-12-1)【市政道路工程‖L双龙~
暂列金额明细表
工程名称：遂宁市安居区国家储备林项目（一期）-海龙村建设项目（基础设施部分）-常理镇劳务分包\常理镇-劳务1\市政道路工程【L双龙桥村3、4社LK0+000-LK0+450.339】 |  | 标段：/
序号 | 项目名称 | 计量单位 | 暂定金额(元) | 备注
1 | 暂列金额 | 项
合 计 |  |  |  | -

## G.4 专业工程暂估价表(表-12-3)【市政道路工程‖L双~
专业工程暂估价及结算价表
工程名称：遂宁市安居区国家储备林项目（一期）-海龙村建设项目（基础设施部分）-常理镇劳务分包\常理镇-劳务1\市政道路工程【L双龙桥村3、4社LK0+000-LK0+450.339】 |  |  | 标段：/
序号 | 工程名称 | 工程内容 | 暂估金额(元) | 结算金额(元) | 差额±(元) | 备注
合 计 |  |  |  | - | - | -

## L.2 承包人提供主要材料和工程设备一览表(表-21)~136
承包人提供主要材料和工程设备一览表 （适用造价信息差额调整法）
工程名称：遂宁市安居区国家储备林项目（一期）-海龙村建设项目（基础设施部分）-常理镇劳务分包\常理镇-劳务1\市政道路工程【L双龙桥村3、4社LK0+000-LK0+450.339】 |  |  |  |  | 标段：/
序号 | 名称、规格、型号 | 单位 | 数量 | 风险系数(%) | 基准单价(元) | 投标单价(元) | 发承包人确认单价(元) | 备注
1 | 水 | m3 | 708.793 |  | 3.91
2 | 柴油(机械) | L | 3824.117 |  | 6.34
3 | 汽油(机械) | L | 79.248 |  | 6.74
4 | 商品混凝土 C30 | m3 | 346.127
5 | 其他材料费 | 元 | 1833.712 |  | 1.00
6 | 碎石 20～60mm | m3 | 252.546
7 | 碎石 20～40mm | m3 | 71.87
8 | 碎石 5～20mm | m3 | 36.936
9 | HPB300钢筋 φ12～16 | t | 0.464
10 | 焊条 综合 | kg | 3.758 |  | 4.15
11 | 镀锌铁丝 22# | kg | 1.373 |  | 3.00
12 | 石油沥青 30# | kg | 99.868 |  | 5.45
13 | 煤 | kg | 51.084 |  | 0.70
14 | 聚氯乙烯胶泥 | kg | 113.692 |  | 4.98
15 | 刀片 切缝机用、综合 | 片 | 0.726 |  | 190.00
16 | 沥青 AH-70 | t | 0.001
17 | 塑料管 φ40 | m | 8.568 |  | 2.91
18 | 塑料堵头 φ40 | 个 | 88.2 |  | 0.25
19 | 螺纹钢 Φ14 | t | 0.004
20 | 商品混凝土 C20 | m3 | 46.17
21 | 锯材 综合 | m3 | 0.236 |  | 1480.00
22 | 二等锯材 | m3 | 0.862 |  | 1480.00
23 | 复合模板 | m2 | 188.555 |  | 28.66
24 | 摊销卡具和支撑钢材 | kg | 69.97 |  | 3.58
25 | 片(块)石 | m3 | 1091.929
26 | 商品混凝土 C25 | m3 | 442.2
27 | 麻丝 | kg | 25.245 |  | 9.96
28 | 铁件 | kg | 4.963 |  | 4.15
29 | 脚手架钢材 | kg | 20.19 |  | 3.58
30 | HRB400钢筋 φ12～16 | t | 0.028
31 | 焊条 (高强钢筋用) | kg | 0.225 |  | 5.40
32 | D30塑料管 | m | 1.428 |  | 5.20
33 | 连砂石 | m3 | 29.243
34 | DN750mm钢筋混凝土涵管 | m | 24.24
35 | 石油沥青油毡 350g | m2 | 7.51 |  | 1.50
36 | 碎石土 | m3 | 77.414
37 | 细砂 | m3 | 14.515
38 | 波形护栏Gr-C-4C | m | 101
39 | 反光膜 | m2 | 0.495 |  | 45.00
40 | 螺纹钢HRB400 φ28 | t | 0.272

## E.3 单位工程招标控制价汇总表(表-04)【市政道路~137
单位工程招标控制价汇总表
工程名称：遂宁市安居区国家储备林项目（一期）-海龙村建设项目（基础设施部分）-常理镇劳务分包\常理镇-劳务1\市政道路工程【M双龙桥村3、4社MK0+000-MK0+175.468】 |  | 标段：/
序号 | 汇总内容 | 金 额（元） | 其中:暂估价(元)
1 | 分部分项及单价措施项目 | 27809.39
| 土石方工程 | 3809.93
| 道路工程 | 14257.41
| 涵洞工程 | 4039.40
| 单价措施项目 | 5702.65
2 | 总价措施项目 |  | -
2.1 | 其中：安全文明施工费 |  | -
3 | 其他项目 |  | -
3.1 | 其中：暂列金额 |  | -
3.2 | 其中：专业工程暂估价 |  | -
3.3 | 其中：计日工 |  | -
3.4 | 其中：总承包服务费 |  | -
4 | 规费 | 745.98 | -
5 | 创优质工程奖补偿奖励费 |  | -
6 | 税前不含税工程造价 | 28555.37 | -
6.1 | 其中：除税甲供材料（设备）费 |  | -
7 | 销项增值税额 | 856.66 | -
8 | 附加税 |  | -
招标控制价/投标报价总价合计=税前不含税工程造价+销项增值税额+附加税 |  | 29412.03

## F.1.1 分部分项工程和单价措施项目清单与计价表(表~138
分部分项工程和单价措施项目清单与计价表
工程名称：遂宁市安居区国家储备林项目（一期）-海龙村建设项目（基础设施部分）-常理镇劳务分包\常理镇-劳务1\市政道路工程【M双龙桥村3、4社MK0+000-MK0+175.468】 |  |  |  |  | 标段：/
序号 | 项目编码 | 项目名称 | 项目特征 | 计量 单位 | 工程 量 | 金额（元）
[6 empty] | 综合单价 | 合价 | 其 中
暂估价
土石方工程
1 | 040101001015 | 机械挖土方，外运1km | 1.土壤类别：综合； 2.挖土深度：综合； 3.具体应满足施工设计图、施工技术规范及质量验收规范要求； | m3 | 228.78 | 10.02 | 2292.38
2 | 040103001037 | 机械回填碾压 土 | 1.密实度要求：满足设计和规范要求； 2.填方材料品种：由投标人根据设计要求验方后方可填入，并符合相关工程的质量规范要求； 3.填方粒径要求：满足设计和规范要求； 4.填方来源、场内外运距：另列； 5.回填方式：投标人自行考虑综合报价； | m3 | 89.02 | 5.68 | 505.63
3 | 040103002023 | 机械运土方 增运运距1KM | 1.运输品种：土方综合； 2.增运运距：1KM； 3.装、运、卸、推方式：综合考虑； 4.具体应满足施工设计图、施工技术规范及质量验收规范要求； | m3 | 554.72 | 1.26 | 698.95
4 | 040103001038 | 路侧培土 | 1.密实度要求：满足设计和规范要求； 2.填方材料品种：由投标人根据设计要求验方后方可填入，并符合相关工程的质量规范要求； 3.填方粒径要求：满足设计和规范要求； 4.填方来源、场内外运距：另列； 5.回填方式：投标人自行考虑综合报价； | m3 | 55.1 | 5.68 | 312.97
|  | 分部小计 |  |  |  |  | 3809.93
道路工程
5 | 040203007017 | 20cm厚弯拉强度4.0MPa混凝土面层 | 1.混凝土强度等级：C30； 2.掺和料：详设计； 3.厚度：20cm； 4.嵌缝材料：满足设计和规范要求； | m2 | 657.4 | 11.97 | 7869.08
6 | 040202011015 | 15cm厚碎石垫层 | 1.石料规格：综合； 2.厚度：15cm； 3.具体应满足施工设计图、施工技术规范及质量验收规范要求； | m2 | 692.5 | 5.99 | 4148.08
7 | 040202001015 | 路床（槽）整形 | 1.部位：详设计； 2.范围：详设计； | m2 | 692.4 | 1.51 | 1045.52
8 | 040901001047 | HPB300钢筋 | 1.钢筋种类：HPB300钢筋； 2.钢筋规格：综合； 3.钢筋部位：连接钢筋及钢筋支架等； 4.具体应满足施工设计图、施工技术规范及质量验收规范要求； | t | 0.055 | 1052.93 | 57.91
9 | 040309007030 | 填缝料 聚氯乙烯胶泥 | 1.材料品种：聚氯乙烯胶泥； 2.缝宽尺寸：综合，具体详设计； 3.具体应满足施工设计图、施工技术规范及质量验收规范要求； | m | 111 | 9.07 | 1006.77
10 | 040309007031 | 涂液体沥青 | 1.涂液体沥青； 2.具体应满足施工设计图、施工技术规范及质量验收规范要求； | m2 | 0.4 | 0.44 | 0.18
11 | 040901001048 | 横向传力杆Φ28 | 1.部位：水泥砼路面横向拉杆； 2.型号、规格：螺纹钢HRB400 φ28； 3.横向拉杆长：400mm； 4.具体应满足施工设计图、施工技术规范及质量验收规范要求； | 根 | 14 | 9.07 | 126.98
12 | 040901001049 | 纵向拉杆Φ14 | 1.部位：水泥砼路面纵向拉杆； 2.型号、规格：螺纹钢HRB400 φ14； 3.纵向拉杆长：700mm； 4.具体应满足施工设计图、施工技术规范及质量验收规范要求； | 根 | 1 | 2.89 | 2.89
|  | 分部小计 |  |  |  |  | 14257.41
涵洞工程
13 | 040101002014 | 挖沟槽土方 | 1.土壤类别：综合； 2.挖土深度：综合； 3.具体应满足施工设计图、施工技术规范及质量验收规范要求； | m3 | 50.16 | 6.75 | 338.58
14 | 040501001041 | 砂砾石管道基础 | 1.钢筋混凝土管道砂石基础 砂砾石； 2.具体应满足施工设计图、施工技术规范及质量验收规范要求； | m3 | 11.82 | 55.36 | 654.36
15 | 040501001042 | C20现浇混凝土管形基础 | 1.C20现浇混凝土管形基础； 2.具体应满足施工设计图、施工技术规范及质量验收规范要求； | m3 | 8.52 | 74.20 | 632.18
16 | 040501001043 | DN750mm钢筋混凝土涵管 | 1.DN750mm钢筋混凝土涵管； 2.具体应满足施工设计图、施工技术规范及质量验收规范要求； | m | 12 | 35.88 | 430.56
17 | 040501001044 | 沉降缝 油浸麻絮 | 1.沉降缝 油浸麻絮； 2.具体应满足施工设计图、施工技术规范及质量验收规范要求； | m2 | 0.94 | 18.79 | 17.66
18 | 040501001045 | 沉降缝 油毛毡 | 1.沉降缝 油毛毡； 2.具体应满足施工设计图、施工技术规范及质量验收规范要求； | m2 | 3.66 | 2.64 | 9.66
19 | 040504007041 | C20混凝土帽石 | 1.C20混凝土帽石； 2.具体应满足施工设计图、施工技术规范及质量验收规范要求； | m3 | 0.62 | 59.01 | 36.59
20 | 040504007042 | C20混凝土排水槽身 | 1.C20混凝土排水槽身； 2.具体应满足施工设计图、施工技术规范及质量验收规范要求； | m3 | 2.62 | 51.57 | 135.11
21 | 040504007043 | C20混凝土排水槽底 | 1.C20混凝土排水槽底； 2.具体应满足施工设计图、施工技术规范及质量验收规范要求； | m3 | 2.62 | 46.54 | 121.93
22 | 040504007044 | C20混凝土一字墙基础 | 1.C20混凝土一字墙基础； 2.具体应满足施工设计图、施工技术规范及质量验收规范要求； | m3 | 2 | 46.54 | 93.08
23 | 040504007045 | C20混凝土一字墙墙身 | 1.C20混凝土一字墙墙身 2.具体应满足施工设计图、施工技术规范及质量验收规范要求； | m3 | 6.48 | 51.57 | 334.17
24 | 040103001039 | 台背回填 碎石土 | 1.台背回填 碎石土； 2.具体应满足施工设计图、施工技术规范及质量验收规范要求； | m3 | 34.56 | 35.75 | 1235.52
|  | 分部小计 |  |  |  |  | 4039.40
单价措施项目清单
脚手架工程
25 | 041101001009 | 墙面脚手架（涵洞墙身） | 1.搭设及拆除方式投标人自行考虑； 2.脚手架来源及运距投标人自行考虑； 3.具体应满足施工设计图、施工技术规范及质量验收规范要求； | m2 | 100 | 8.55 | 855.00
|  | 分部小计 |  |  |  |  | 855.00
混凝土模板及支架
26 | 041102037027 | 砼道路路面模板安拆 | 1.支模部位：砼道路路面模板安拆； 2.模板类型：清水模板、木模板、组合钢模板、竹胶合板模板投标人综合考虑； 3.支架材料：钢管、竹、木支架投标人综合考虑。本项目根据施工经验，现场实际情况和企业自身情况综合考虑综合单价，不论采用何种支架方式均不做调整； 4.对拉螺杆、拉片、止水片等投标人综合考虑； 5.砼模板摊销次数由投标人综合考虑进行报价。施工中，投标人不能以砼模板摊销次数的变化等理由要求调整砼模板清单项目的综合单价； 6.具体应满足施工设计图、施工技术规范及质量验收规范要求； | m2 | 657.4 | 2.70 | 1774.98
27 | 041102031017 | 管道混凝土基础模板安拆 | 1.支模部位：管道混凝土基础； 2.模板类型：清水模板、木模板、组合钢模板、竹胶合板模板投标人综合考虑； 3.支架材料：钢管、竹、木支架投标人综合考虑。本项目根据施工经验，现场实际情况和企业自身情况综合考虑综合单价，不论采用何种支架方式均不做调整； 4.对拉螺杆、拉片、止水片等投标人综合考虑； 5.砼模板摊销次数由投标人综合考虑进行报价。施工中，投标人不能以砼模板摊销次数的变化等理由要求调整砼模板清单项目的综合单价； 6.具体应满足施工设计图、施工技术规范及质量验收规范要求； | m2 | 9 | 31.72 | 285.48
28 | 041102031018 | 涵洞基础模板安拆 | 1.支模部位：涵洞基础； 2.模板类型：清水模板、木模板、组合钢模板、竹胶合板模板投标人综合考虑； 3.支架材料：钢管、竹、木支架投标人综合考虑。本项目根据施工经验，现场实际情况和企业自身情况综合考虑综合单价，不论采用何种支架方式均不做调整； 4.对拉螺杆、拉片、止水片等投标人综合考虑； 5.砼模板摊销次数由投标人综合考虑进行报价。施工中，投标人不能以砼模板摊销次数的变化等理由要求调整砼模板清单项目的综合单价； 6.具体应满足施工设计图、施工技术规范及质量验收规范要求； | m2 | 18 | 31.72 | 570.96
29 | 041102037028 | 涵洞墙身模板安拆 | 1.支模部位：涵洞墙身； 2.模板类型：清水模板、木模板、组合钢模板、竹胶合板模板投标人综合考虑； 3.支架材料：钢管、竹、木支架投标人综合考虑。本项目根据施工经验，现场实际情况和企业自身情况综合考虑综合单价，不论采用何种支架方式均不做调整； 4.对拉螺杆、拉片、止水片等投标人综合考虑； 5.砼模板摊销次数由投标人综合考虑进行报价。施工中，投标人不能以砼模板摊销次数的变化等理由要求调整砼模板清单项目的综合单价； 6.具体应满足施工设计图、施工技术规范及质量验收规范要求； | m2 | 52 | 40.18 | 2089.36
30 | 041102037029 | 涵洞帽石模板安拆 | 1.支模部位：涵洞帽石； 2.模板类型：清水模板、木模板、组合钢模板、竹胶合板模板投标人综合考虑； 3.支架材料：钢管、竹、木支架投标人综合考虑。本项目根据施工经验，现场实际情况和企业自身情况综合考虑综合单价，不论采用何种支架方式均不做调整； 4.对拉螺杆、拉片、止水片等投标人综合考虑； 5.砼模板摊销次数由投标人综合考虑进行报价。施工中，投标人不能以砼模板摊销次数的变化等理由要求调整砼模板清单项目的综合单价； 6.具体应满足施工设计图、施工技术规范及质量验收规范要求； | m2 | 3 | 42.29 | 126.87
|  | 分部小计 |  |  |  |  | 4847.65
|  | 分部小计 |  |  |  |  | 5702.65
合 计 | [6 empty] | 27809.39

## F.4 总价措施项目清单计价表(表-11)【市政道路工程‖M~
总价措施项目清单计价表
工程名称：遂宁市安居区国家储备林项目（一期）-海龙村建设项目（基础设施部分）-常理镇劳务分包\常理镇-劳务1\市政道路工程【M双龙桥村3、4社MK0+000-MK0+175.468】 |  |  |  | 标段：/
序 号 | 项目编码 | 项目名称 | 计算基础 | 费率 （%） | 金额 （元） | 调整费率 (%) | 调整后 金额(元) | 备注
1 | 041109001014 | 安全文明施工费
1.1 | ① | 环境保护费 | 不含总价措施税前工程造价 | 0
1.2 | ② | 文明施工费 | 不含总价措施税前工程造价
1.3 | ③ | 安全施工费 | 不含总价措施税前工程造价 | 0
1.4 | ④ | 临时设施费 | 不含总价措施税前工程造价 | 0
2 | 041109002014 | 夜间施工增加费
3 | 041109003014 | 二次搬运费
4 | 041109004014 | 冬雨季施工增加费
5 | 041109005014 | 行车、行人干扰
6 | 041109006014 | 地上、地下设施、建筑物的临时保护设施
7 | 041109007014 | 已完工程及设备保护费
8 | 041109008014 | 工程定位复测费
合 计 | [5 empty] | - | - | -

## G.1 其他项目清单计价汇总表(表-12)【市政道路工程‖M~
其他项目清单与计价汇总表
工程名称：遂宁市安居区国家储备林项目（一期）-海龙村建设项目（基础设施部分）-常理镇劳务分包\常理镇-劳务1\市政道路工程【M双龙桥村3、4社MK0+000-MK0+175.468】 |  | 标段：/
序号 | 项 目 名 称 | 金额（元） | 结算金额(元) | 备注
1 | 暂列金额
2 | 暂估价
2.1 | 材料(工程设备)暂估价/结算价 | -
2.2 | 专业工程暂估价/结算价
3 | 计日工
4 | 总承包服务费
合 计 |  |  |  | -

## G.2 暂列金额明细表(表-12-1)【市政道路工程‖M双龙~
暂列金额明细表
工程名称：遂宁市安居区国家储备林项目（一期）-海龙村建设项目（基础设施部分）-常理镇劳务分包\常理镇-劳务1\市政道路工程【M双龙桥村3、4社MK0+000-MK0+175.468】 |  | 标段：/
序号 | 项目名称 | 计量单位 | 暂定金额(元) | 备注
1 | 暂列金额 | 项
合 计 |  |  |  | -

## G.4 专业工程暂估价表(表-12-3)【市政道路工程‖M双~
专业工程暂估价及结算价表
工程名称：遂宁市安居区国家储备林项目（一期）-海龙村建设项目（基础设施部分）-常理镇劳务分包\常理镇-劳务1\市政道路工程【M双龙桥村3、4社MK0+000-MK0+175.468】 |  |  | 标段：/
序号 | 工程名称 | 工程内容 | 暂估金额(元) | 结算金额(元) | 差额±(元) | 备注
合 计 |  |  |  | - | - | -

## L.2 承包人提供主要材料和工程设备一览表(表-21)~139
承包人提供主要材料和工程设备一览表 （适用造价信息差额调整法）
工程名称：遂宁市安居区国家储备林项目（一期）-海龙村建设项目（基础设施部分）-常理镇劳务分包\常理镇-劳务1\市政道路工程【M双龙桥村3、4社MK0+000-MK0+175.468】 |  |  |  |  | 标段：/
序号 | 名称、规格、型号 | 单位 | 数量 | 风险系数(%) | 基准单价(元) | 投标单价(元) | 发承包人确认单价(元) | 备注
1 | 水 | m3 | 235.067 |  | 3.91
2 | 柴油(机械) | L | 430.662 |  | 6.34
3 | 汽油(机械) | L | 9.997 |  | 6.74
4 | 其他材料费 | 元 | 370.423 |  | 1.00
5 | 煤 | kg | 1.846 |  | 0.70
6 | 商品混凝土 C20 | m3 | 23.085
7 | 二等锯材 | m3 | 0.372 |  | 1480.00
8 | 复合模板 | m2 | 20.237 |  | 28.66
9 | 摊销卡具和支撑钢材 | kg | 34.985 |  | 3.58
10 | 铁件 | kg | 30.24 |  | 4.15
11 | 锯材 综合 | m3 | 0.22 |  | 1480.00
12 | 脚手架钢材 | kg | 20.19 |  | 3.58
13 | 商品混凝土 C30 | m3 | 132.795
14 | 碎石 20～60mm | m3 | 96.119
15 | 碎石 20～40mm | m3 | 27.354
16 | 碎石 5～20mm | m3 | 14.058
17 | HPB300钢筋 φ12～16 | t | 0.059
18 | 焊条 综合 | kg | 0.475 |  | 4.15
19 | 镀锌铁丝 22# | kg | 0.164 |  | 3.00
20 | 聚氯乙烯胶泥 | kg | 34.765 |  | 4.98
21 | 刀片 切缝机用、综合 | 片 | 0.222 |  | 190.00
22 | 沥青 AH-70 | t | 0.0002
23 | 螺纹钢 Φ14 | t | 0.001
24 | 连砂石 | m3 | 14.621
25 | DN750mm钢筋混凝土涵管 | m | 12.12
26 | 石油沥青 30# | kg | 1.786 |  | 5.45
27 | 石油沥青油毡 350g | m2 | 3.755 |  | 1.50
28 | 碎石土 | m3 | 38.707
29 | 细砂 | m3 | 7.258
30 | 螺纹钢HRB400 φ28 | t | 0.045
31 | 塑料管 φ40 | m | 1.428 |  | 2.91
32 | 塑料堵头 φ40 | 个 | 14.7 |  | 0.25