## C.2 工程项目招标控制价扉页(扉-2)【遂宁市安居区遂安横~
|  |  | 遂宁市安居区遂安横山片区污水处理设施及配套基础设施建设项目 | [7 empty] | 工程
招标工程量清单
(小写): |  |  |  | 5413035.83元
(大写): |  |  |  | 伍佰肆拾壹万叁仟零叁拾伍元捌角叁分
招 标 人: | [7 empty] | 造价咨询人:
| (单位盖章) | [7 empty] | (单位资质专用章)
法定代表人 或其授权人: | [6 empty] | 法定代表人 或其授权人:
|  | (签字或盖章) | [7 empty] | (签字或盖章)
编 制 人: | [5 empty] | 复 核 人:
| (造价人员签字盖专用章) | [8 empty] | (造价工程师签字盖专用章)
编 制 时 间: |  |  |  |  | 复 核 时 间:
扉-2

## 汇总表
遂宁市安居区遂安横山片区污水处理设施及配套基础设施建设项目
序号 | 楼号 | 建筑面积（㎡） | 费用组成 |  |  | 金额（元） | 备注
1 | 遂宁市安居区遂安横山片区污水处理设施及配套基础设施建设项目劳务 | / | 可竞争费 | -1 | 分部分项工程费与单价措施项目费（不含主材） | 5079451.78 | 含人工、辅材、机械、管理费、利润等
2 |  |  | 不可竞争费 | -2 | 规费 | 113606.14 | 按四川省2020清单计价规范Ⅳ档施工专业承包劳务分包资质4.8%计取
3 |  |  |  | -3 | 安全文明施工费 | 62316.68 | 按不含总价措施税前工程造价的1.2%计取
4 |  |  |  | -4 | 税金 | 157661.23
5 |  |  | 暂定合同总价 |  |  | 5413035.83
说明： 1、本次劳务招标范围：遂宁市安居区遂安横山片区污水处理设施及配套基础设施建设项目劳务； 2、规费按四川省2020清单计价规范Ⅳ档施工专业承包4.8%计取； 3、税金按增值税3%计取。 4、本次招标综合单价为未下浮综合单价，如本项目实施过程中有工程量增减或新增，按此计算：原综合单价*(1-N%)=新综合单价，N为投标下浮百分率。

## E.1 建设项目投标报价汇总表(表-02)【遂宁市安居区遂安~
建设项目投标报价汇总表
工程名称：遂宁市安居区遂安横山片区污水处理设施及配套基础设施建设项目
序号 | 单项工程名称 | 金额（元） | 其中: (元)
|  |  | 暂估价 | 安全文明 施工费 | 规费
| 保山场镇 | 2049215.31 |  | 23591.24 | 39603.58
| 市政工程 | 299099.36 |  | 3443.32 | 5963.56
| 弱电工程 | 402327.97 |  | 4631.72 | 10976.80
| 照明工程 | 40506.22 |  | 466.32 | 891.77
| 排水工程 | 1307281.76 |  | 15049.88 | 21771.45
| 会龙镇 | 763722.50 |  | 8792.24 | 15819.40
| 市政工程 | 306652.02 |  | 3530.28 | 6191.88
| 弱电工程 | 10192.79 |  | 117.36 | 283.31
| 照明工程 | 3300.48 |  | 38.00 | 72.66
| 排水工程 | 443577.21 |  | 5106.60 | 9271.55
| 玉丰镇 | 2600098.02 |  | 29933.20 | 58183.16
| 市政工程 | 1145457.99 |  | 13186.88 | 26492.60
| 弱电工程 | 468395.48 |  | 5392.32 | 12925.22
| 照明工程 | 26197.56 |  | 301.60 | 568.32
| 排水工程 | 960046.99 |  | 11052.40 | 18197.02
| 工程垃圾、拆除垃圾外运及处置费 |  | - | - | -
合 计 |  | 5413035.83 |  | 62316.68 | 113606.14

## E.2 单项工程投标报价汇总表(表-03)【保山场镇】
单项工程投标报价汇总表
工程名称：遂宁市安居区遂安横山片区污水处理设施及配套基础设施建设项目\保山场镇
序号 | 单位工程名称 | 金额（元） | 其中:(元)
|  |  | 暂估价 | 安全文明 施工费 | 规费
1 | 市政工程 | 299099.36 |  | 3443.32 | 5963.56
2 | 弱电工程 | 402327.97 |  | 4631.72 | 10976.80
3 | 照明工程 | 40506.22 |  | 466.32 | 891.77
4 | 排水工程 | 1307281.76 |  | 15049.88 | 21771.45
合 计 |  | 2049215.31 |  | 23591.24 | 39603.58

## E.2 单项工程投标报价汇总表(表-03)【会龙镇】
单项工程投标报价汇总表
工程名称：遂宁市安居区遂安横山片区污水处理设施及配套基础设施建设项目\会龙镇
序号 | 单位工程名称 | 金额（元） | 其中:(元)
|  |  | 暂估价 | 安全文明 施工费 | 规费
1 | 市政工程 | 306652.02 |  | 3530.28 | 6191.88
2 | 弱电工程 | 10192.79 |  | 117.36 | 283.31
3 | 照明工程 | 3300.48 |  | 38.00 | 72.66
4 | 排水工程 | 443577.21 |  | 5106.60 | 9271.55
合 计 |  | 763722.50 |  | 8792.24 | 15819.40

## E.2 单项工程投标报价汇总表(表-03)【玉丰镇】
单项工程投标报价汇总表
工程名称：遂宁市安居区遂安横山片区污水处理设施及配套基础设施建设项目\玉丰镇
序号 | 单位工程名称 | 金额（元） | 其中:(元)
|  |  | 暂估价 | 安全文明 施工费 | 规费
1 | 市政工程 | 1145457.99 |  | 13186.88 | 26492.60
2 | 弱电工程 | 468395.48 |  | 5392.32 | 12925.22
3 | 照明工程 | 26197.56 |  | 301.60 | 568.32
4 | 排水工程 | 960046.99 |  | 11052.40 | 18197.02
合 计 |  | 2600098.02 |  | 29933.20 | 58183.16

## E.3 单位工程投标报价汇总表(表-04)【保山场镇‖市政工~
单位工程投标报价汇总表
工程名称：遂宁市安居区遂安横山片区污水处理设施及配套基础设施建设项目\保山场镇【市政工程】 |  | 标段：/
序号 | 汇总内容 | 金 额（元） | 其中:暂估价(元)
1 | 分部分项及单价措施项目 | 280980.85
| 车行道改造 | 266829.30
| 交通标志标线 | 7328.79
| 单价措施项目 | 6822.76
2 | 总价措施项目 | 3443.32 | -
2.1 | 其中：安全文明施工费 | 3443.32 | -
3 | 其他项目 |  | -
3.1 | 其中：暂列金额 |  | -
3.2 | 其中：专业工程暂估价 |  | -
3.3 | 其中：计日工 |  | -
3.4 | 其中：总承包服务费 |  | -
4 | 规费 | 5963.56 | -
5 | 创优质工程奖补偿奖励费 |  | -
6 | 税前不含税工程造价 | 290387.73 | -
6.1 | 其中：除税甲供材料（设备）费 |  | -
7 | 销项增值税额 | 8711.63 | -
8 | 附加税 |  | -
招标控制价/投标报价总价合计=税前不含税工程造价+销项增值税额+附加税 |  | 299099.36

## F.1.1 分部分项工程和单价措施项目清单与计价表(表-08~
分部分项工程和单价措施项目清单与计价表
工程名称：遂宁市安居区遂安横山片区污水处理设施及配套基础设施建设项目\保山场镇【市政工程】 |  |  |  |  | 标段：/
序号 | 项目编码 | 项目名称 | 项目特征 | 计量 单位 | 工程 量 | 金额（元）
[6 empty] | 综合单价 | 合价 | 其 中
暂估价
车行道改造
1 | 040203006001 | SBS改性沥青混凝土路面 AC-13C 厚5cm | 1.沥青品种：细粒式SBS改性沥青砼AC-13C 2.厚度：5cm 3.综合单价包含清理下承面 、拌和、运输、.摊铺、整型 、压实等完成工序内容所需的费用 4.满足设计图、相关规范、图集及文件要求 | m2 | 11255 | 6.91 | 77772.05
2 | 040203003002 | 乳化沥青粘层油加玻纤格栅 | 1.沥青品种：洒布型阳离子乳化沥青(PC-3)洒布量0.4kg/m2加玻纤格栅 2.喷洒后形成沥青膜油量：满足设计规范要求 3.蒸发残留量含量 不小于50% 4.满足设计图、相关规范、图集及文件要求 | m2 | 11255 | 4.12 | 46370.60
3 | 041001004003 | 铣刨车行道路面 | 道路清理，表面除尘，刨铣，浮浆清理 工程量为暂估量，具体按实计 | m2 | 11255 | 6.91 | 77772.05
4 | 040203007004 | 换板处理C30混凝土25cm厚 | 1.混凝土强度等级 C30商品混凝土 2.掺和料 满足设计要求 3.厚度 25cm 4.嵌缝材料 满足设计要求 5.工程量为暂估量，具体按实计 | m2 | 500 | 14.00 | 7000.00
5 | 040203007005 | 换板基础处理：换填30cm厚C25混凝土+18cm厚级配碎石 | 1.混凝土强度等级 C25商品混凝土 2.掺和料 满足设计要求 3.厚度 30cm 4.嵌缝材料 满足设计要求 5、基层为18cm厚级配碎石 6、碎石粒径 满足设计要求 7.工程量为暂估量，具体按实计 | m2 | 510 | 22.36 | 11403.60
6 | 040203007006 | 切割补缝·条带补缝C30混凝土25cm厚 | 1.混凝土强度等级 C30商品混凝土 2.掺和料 满足设计要求 3.厚度 25cm 4.嵌缝材料 满足设计要求 5.工程量为暂估量，具体按实计 | m2 | 250 | 17.54 | 4385.00
7 | 040203007007 | C25水泥浆填充 | C25水泥浆填充 填充厚度为5cm 工程量为暂估量，具体按实计 | m2 | 250 | 21.19 | 5297.50
8 | 040203007008 | 水泥混凝土路面切缝灌缝 沥青砂浆灌缝 切灌缝宽度≤4mm | 1.填缝材料：沥青砂浆灌缝 2.缝宽：≤4mm 3.缝深：详设计 4.满足设计图、相关规范、图集及文件要求 5.工程量为暂估量，具体按实计 | m | 1 | 8.17 | 8.17
9 | 040203007009 | $14拉杆植筋 | 1.部位：切缝部位 2.类别 ：$14 3.材料品种、规格 ：设$14传力杆 4.工艺要求：满足设计和规范要求 5.工程量为暂估量，具体按实计 | 根 | 1833 | 3.03 | 5553.99
10 | 010515001010 | 钯钉$14@50 | 1.部位：钯钉 2.类别 ：14@50 3.材料品种、规格 ：设1钢筋 4.工艺要求：满足设计和规范要求 5.工程量为暂估量，具体按实计 | m | 230 | 11.17 | 2569.10
11 | 041001001011 | 破除混凝土路面25cm厚 | 1.部位：破除混凝土路面 2.材质：综合考虑 3.拆除方式：人机综合 4.厚度：综合考虑 5.拆除后的废料投标人自行考虑残值回收，综合考虑进行报价 6.拆除料处置及堆场增加费综合在该综合单价中 7.场内外运距及堆场：废弃料堆场及场内外运距由投标人踏勘现场后自行考虑在该综合单价中 8.其它：投标人应充分考虑满足招标文件、合同要求、设计及相应规范的要求 9.工程量为暂估量，具体按实计 | m2 | 500 | 16.79 | 8395.00
12 | 041001001012 | 破除混凝土路面48cm厚 | 1.部位：破除混凝土路面 2.材质：综合考虑 3.拆除方式：人机综合 4.厚度：综合考虑 5.拆除后的废料投标人自行考虑残值回收，综合考虑进行报价 6.拆除料处置及堆场增加费综合在该综合单价中 7.场内外运距及堆场：废弃料堆场及场内外运距由投标人踏勘现场后自行考虑在该综合单价中 8.其它：投标人应充分考虑满足招标文件、合同要求、设计及相应规范的要求 9.工程量为暂估量，具体按实计 | m2 | 510 | 29.25 | 14917.50
13 | 041001004013 | 铣刨路面5cm厚 | 1.材质 混凝土 2.结构形式 路面结构 3.厚度 5cm 4.工程量为暂估量，具体按实计 | m2 | 250 | 11.51 | 2877.50
14 | 040103002014 | 余方弃置（石渣） | 1.废弃料品种 2.运距 | m3 | 369.8 | 6.78 | 2507.24
|  | 分部小计 |  |  |  |  | 266829.30
交通标志标线
15 | 040205006015 | 标线 | 1.名称：实线标线 2.材质、规格尺寸：详设计 3.其他：满足设计、招标文件、相关图集、现行施工及验收规范等相关要求 | m2 | 195.6 | 23.57 | 4610.29
16 | 040205003016 | 交通标志 单柱式禁令标志 D800mm | 1.类型：单柱 标志板D800mm 2.材质：详设计图 3.规格尺寸：立柱Φ89×4.5×3500mm 4.基础：商品混凝土C30 5.指路标志牌材质、规格尺寸：铝合金板材 800*800*3mm 6.油漆品种：详设计图 7.综合单价包含基础、垫层铺筑、制作、喷漆或镀锌、底盘、拉盘、卡盘及杆件安装等工作内容 8.其他：满足设计图及相关规范图集文件要求 | 根 | 10 | 271.85 | 2718.50
|  | 分部小计 |  |  |  |  | 7328.79
单价措施项目清单
大型机械设备进出场及安拆
17 | 041106001025 | 大型机械设备进出场及安拆 | 1.机械设备名称 2.机械设备规格型号 | 台次 | 1 | 6822.76 | 6822.76
|  | 分部小计 |  |  |  |  | 6822.76
|  | 分部小计 |  |  |  |  | 6822.76
合 计 | [6 empty] | 280980.85

## F.4 总价措施项目清单计价表(表-11)【保山场镇‖市政工~
总价措施项目清单计价表
工程名称：遂宁市安居区遂安横山片区污水处理设施及配套基础设施建设项目\保山场镇【市政工程】 |  |  |  | 标段：/
序 号 | 项目编码 | 项目名称 | 计算基础 | 费率 （%） | 金额 （元） | 调整费率 (%) | 调整后 金额(元) | 备注
1 | 041109001017 | 安全文明施工费 |  |  | 3443.32
1.1 | ① | 环境保护费 | 税前建安工程造价（不含总价措施项目费） | 0.3 | 860.83
1.2 | ② | 文明施工费 | 税前建安工程造价（不含总价措施项目费） | 0.3 | 860.83
1.3 | ③ | 安全施工费 | 税前建安工程造价（不含总价措施项目费） | 0.3 | 860.83
1.4 | ④ | 临时设施费 | 税前建安工程造价（不含总价措施项目费） | 0.3 | 860.83
2 | 041109002018 | 夜间施工增加费
3 | 041109003019 | 二次搬运费
4 | 041109004020 | 冬雨季施工增加费
5 | 041109005021 | 行车、行人干扰
6 | 041109006022 | 地上、地下设施、建筑物的临时保护设施
7 | 041109007023 | 已完工程及设备保护费
8 | 041109008024 | 工程定位复测费
合 计 |  |  |  |  | 3443.32 | - | - | -

## G.1 其他项目清单计价汇总表(表-12)【保山场镇‖市政工~
其他项目清单与计价汇总表
工程名称：遂宁市安居区遂安横山片区污水处理设施及配套基础设施建设项目\保山场镇【市政工程】 |  | 标段：/
序号 | 项 目 名 称 | 金额（元） | 结算金额(元) | 备注
1 | 暂列金额
2 | 暂估价
2.1 | 材料(工程设备)暂估价/结算价 | -
2.2 | 专业工程暂估价/结算价
3 | 计日工
4 | 总承包服务费
合 计 |  |  |  | -

## G.2 暂列金额明细表(表-12-1)【保山场镇‖市政工程】
暂列金额明细表
工程名称：遂宁市安居区遂安横山片区污水处理设施及配套基础设施建设项目\保山场镇【市政工程】 |  | 标段：/
序号 | 项目名称 | 计量单位 | 暂定金额(元) | 备注
1 | 暂列金额 | 项
合 计 |  |  |  | -

## G.4 专业工程暂估价表(表-12-3)【保山场镇‖市政工程】
专业工程暂估价及结算价表
工程名称：遂宁市安居区遂安横山片区污水处理设施及配套基础设施建设项目\保山场镇【市政工程】 |  |  | 标段：/
序号 | 工程名称 | 工程内容 | 暂估金额(元) | 结算金额(元) | 差额±(元) | 备注
合 计 |  |  |  | - | - | -

## K.2总价项目进度款支付分解表(表-16)【保山场镇‖市政工~
总价项目进度款支付分解表
工程名称：遂宁市安居区遂安横山片区污水处理设施及配套基础设施建设项目\保山场镇【市政工程】 |  |  |  |  | 标段：/
序号 | 项目名称 | 总价金额 | 首次 支付 | 二次 支付 | 三次 支付 | 四次 支付 | 五次 支付
1 | 分部分项及单价措施项目 | 280980.85
| 车行道改造 | 266829.30
| 交通标志标线 | 7328.79
| 单价措施项目 | 6822.76
2 | 总价措施项目 | 3443.32
2.1 | 其中：安全文明施工费 | 3443.32
3 | 其他项目
3.1 | 其中：暂列金额
3.2 | 其中：专业工程暂估价
3.3 | 其中：计日工
3.4 | 其中：总承包服务费
4 | 规费 | 5963.56
5 | 创优质工程奖补偿奖励费
6 | 税前不含税工程造价 | 290387.73
6.1 | 其中：除税甲供材料（设备）费
7 | 销项增值税额 | 8711.63
8 | 附加税
合计 |  | 299099.36 | - | - | - | - | - | -

## E.3 单位工程投标报价汇总表(表-04)【保山场镇‖弱电工~
单位工程投标报价汇总表
工程名称：遂宁市安居区遂安横山片区污水处理设施及配套基础设施建设项目\保山场镇【弱电工程】 |  | 标段：/
序号 | 汇总内容 | 金 额（元） | 其中:暂估价(元)
1 | 分部分项及单价措施项目 | 375001.16
| 单价措施项目 | 75218.75
2 | 总价措施项目 | 4631.72 | -
2.1 | 其中：安全文明施工费 | 4631.72 | -
3 | 其他项目 |  | -
3.1 | 其中：暂列金额 |  | -
3.2 | 其中：专业工程暂估价 |  | -
3.3 | 其中：计日工 |  | -
3.4 | 其中：总承包服务费 |  | -
4 | 规费 | 10976.80 | -
5 | 创优质工程奖补偿奖励费 |  | -
6 | 税前不含税工程造价 | 390609.68 | -
6.1 | 其中：除税甲供材料（设备）费 |  | -
7 | 销项增值税额 | 11718.29 | -
8 | 附加税 |  | -
招标控制价/投标报价总价合计=税前不含税工程造价+销项增值税额+附加税 |  | 402327.97

## F.1.1 分部分项工程和单价措施项目清单与计价表(表-0~1
分部分项工程和单价措施项目清单与计价表
工程名称：遂宁市安居区遂安横山片区污水处理设施及配套基础设施建设项目\保山场镇【弱电工程】 |  |  |  |  | 标段：/
序号 | 项目编码 | 项目名称 | 项目特征 | 计量 单位 | 工程 量 | 金额（元）
[6 empty] | 综合单价 | 合价 | 其 中
暂估价
1 | 040504001026 | R1弱电手孔井(小型) 800x800x1000 | 1.名称：R1弱电手孔井(小型) 800x800x1000 2.内径800x800x1000深,大样详《电力电缆井设计与安装》07SD101-8 3.井深度综合考虑 4.其它：满足设计、现行规范以及验收要求 | 座 | 13 | 186.02 | 2418.26
2 | 040504001027 | R2弱电手孔井(小型) 1000x1000x1000 | 1.名称：R2弱电手孔井(小型) 1000x1000x1000 2.内径1000x1000x1000深,大样详《电力电缆井设计与安装》07SD101-8 3.井深度综合考虑 4.其它：满足设计、现行规范以及验收要求 | 座 | 7 | 264.82 | 1853.74
3 | 040504001028 | R3弱电手孔井(中型) 1400x1400x1600 | 1.名称：R3弱电手孔井(中型) 1400x1400x1600 2.内径1400x1400x1600深,大样详《电力电缆井设计与安装》07SD101-8 3.井深度综合考虑 4.其它：满足设计、现行规范以及验收要求 | 座 | 57 | 564.18 | 32158.26
4 | 040803003029 | 镀锌钢管 DN25 | 1.名称：镀锌钢管 2.规格、型号：DN25 3.材质：塑料 4.垫层：商品混凝土 C15，包封：商品混凝土 C10 5.其它：满足设计、现行规范以及验收要求 | m | 4553.19 | 8.20 | 37336.16
5 | 040803003030 | 镀锌钢管 DN32 | 1.名称：镀锌钢管 2.规格、型号：DN32 3.材质：塑料 4.垫层：商品混凝土 C15，包封：商品混凝土 C10 5.其它：满足设计、现行规范以及验收要求 | m | 292.9 | 8.20 | 2401.78
6 | 040803003031 | 镀锌钢管 DN50 | 1.名称：镀锌钢管 2.规格、型号：DN50 3.材质：塑料 4.垫层：商品混凝土 C15，包封：商品混凝土 C10 5.其它：满足设计、现行规范以及验收要求 | m | 888.16 | 8.92 | 7922.39
7 | 040803003032 | 镀锌钢管 DN100 | 1.名称：镀锌钢管 2.规格、型号：DN100 3.材质：塑料 4.垫层：商品混凝土 C15，包封：商品混凝土 C10 5.其它：满足设计、现行规范以及验收要求 | m | 4805.32 | 11.11 | 53387.11
8 | 040501001033 | C15排管垫层 | 1.名称：C15排管垫层 2.其他：满足设计及验收规范要求 | m3 | 423.16 | 39.97 | 16913.71
9 | 040501004034 | C10混凝土包封 | 1.名称：C10混凝土包封 2.其他：满足设计及验收规范要求 | m3 | 406.45 | 39.97 | 16245.81
10 | 030502003035 | 240芯光交接箱 | 1.名称：240芯光交接箱 2.型号规格：详设计，含光分路器等内容 3.其他：满足设计及验收要求 | 个 | 2 | 107.39 | 214.78
11 | 030502003036 | 96芯光交接箱 | 1.名称：96芯光交接箱 2.型号规格：详设计，含光分路器等内容 3.其他：满足设计及验收要求 | 个 | 2 | 83.72 | 167.44
12 | 030502003037 | 24口光分纤箱 | 1.名称：24口光分纤箱 2.型号规格：详设计，含放大器等内容 3.其他：满足设计及验收要求 | 个 | 16 | 83.72 | 1339.52
13 | 030502003038 | 48口光分纤箱 | 1.名称：48口光分纤箱 2.型号规格：详设计，含放大器等内容 3.其他：满足设计及验收要求 | 个 | 2 | 83.72 | 167.44
14 | 030502003039 | 多媒体箱 ADH | 1.名称：多媒体箱 ADH 2.型号规格：详设计，含放大器等内容 3.其他：满足设计及验收要求 | 个 | 296 | 83.72 | 24781.12
15 | 030502007040 | 24芯光纤 | 1.名称：24芯光纤 2.规格：24芯 3.敷设方式：穿管、桥架（综合） 4.其他要求：满足设计要求及施工验收规范 | m | 2554.36 | 2.99 | 7637.54
16 | 030502007041 | 48芯光纤 | 1.名称：48芯光纤 2.规格：48芯 3.敷设方式：穿管、桥架（综合） 4.其他要求：满足设计要求及施工验收规范 | m | 371.94 | 4.02 | 1495.20
17 | 030502007042 | 单芯皮线光缆 | 1.名称：单芯皮线光缆 2.规格：单芯 3.敷设方式：穿管、桥架（综合） 4.其他要求：满足设计要求及施工验收规范 | m | 12458.25 | 1.80 | 22424.85
18 | 040101002043 | 挖沟槽土方 | 1.土壤类别：综合考虑(含灌木、草皮、乔木树根、竹林竹篼、建渣等） 2.挖土深度：按设计综合 3.挖土方式：综合考虑 4.其他：满足设计、施工及验收规范要求 | m3 | 2526.36 | 6.91 | 17457.15
19 | 040103001044 | 沟槽回填土方 | 1.填方材料品种:符合规范要求的土方（含场内利用） 2.回填方式:人机综合 3.填方粒径要求：满足规范要求 4.运距：投标人综合考虑 5.其他：满足设计及验收规范要求 | m3 | 2269.56 | 5.79 | 13140.75
20 | 040103002045 | 余方弃置 | 1.废弃料品种 ：土石方，综合考虑 2.运距：外运：由投标人自行考虑堆场及运距，结算时清单单价不再调整 | m3 | 256.8 | 5.91 | 1517.69
21 | 050201001046 | 铺设5cm C30砼彩色压印混凝土(印深0.5cm) | 1.路床土石类别 原路面 2.垫层厚度、宽度、材料种类 满足设计要求 3.路面厚度、宽度、材料种类 C30混凝土，0.5cm彩色压印C30混凝土 | m2 | 758.87 | 29.06 | 22052.76
22 | 040204003047 | C20混凝土修补现状人行道20cm厚 | 1.混凝土强度等级 C20 2.厚度 20cm 3.基础、垫层：材料品种、厚度 满足设计要求 | m2 | 758.87 | 16.93 | 12847.67
23 | 040204004048 | 安砌混凝土路沿石L≤100cm 干混砂浆 规格≤15×35cm | 1.材料品种、规格：安砌混凝土路沿石L≤50cm 规格≤15×35cm 干混砂浆 2.基础、垫层：另列 3.综合单价包含开槽、基础、垫层铺筑、侧(平、缘)石安砌等工作内容 4.满足设计图、相关规范、图集及文件要求 | m | 148 | 7.76 | 1148.48
24 | 011615001049 | 开孔（打洞） | 1. 部位：墙体 2. 打洞部位材质 ：综合 3. 洞尺寸：综合 | 个 | 296 | 9.30 | 2752.80
单价措施项目清单
混凝土模板及支架
25 | 041102001058 | 垫层模板 | 1.部位：检查井垫层 2.模板类型、支模方式:投标人自行考虑 | m2 | 375 | 28.21 | 10578.75
26 | 041102031059 | 现浇砼模板 电力排管 | 1.部位：管道基础 2.模板类型、支模方式:投标人自行考虑 | m2 | 2000 | 32.32 | 64640.00
|  | 分部小计 |  |  |  |  | 75218.75
|  | 分部小计 |  |  |  |  | 75218.75
合 计 | [6 empty] | 375001.16

## F.4 总价措施项目清单计价表(表-11)【保山场镇‖弱电工~
总价措施项目清单计价表
工程名称：遂宁市安居区遂安横山片区污水处理设施及配套基础设施建设项目\保山场镇【弱电工程】 |  |  |  | 标段：/
序 号 | 项目编码 | 项目名称 | 计算基础 | 费率 （%） | 金额 （元） | 调整费率 (%) | 调整后 金额(元) | 备注
1 | 031302001050 | 安全文明施工费 |  |  | 4631.72
1.1 | ① | 环境保护费 | 税前建安工程造价（不含总价措施项目费） | 0.3 | 1157.93
1.2 | ② | 文明施工费 | 税前建安工程造价（不含总价措施项目费） | 0.3 | 1157.93
1.3 | ③ | 安全施工费 | 税前建安工程造价（不含总价措施项目费） | 0.3 | 1157.93
1.4 | ④ | 临时设施费 | 税前建安工程造价（不含总价措施项目费） | 0.3 | 1157.93
2 | 031302002051 | 夜间施工增加
3 | 031302003052 | 非夜间施工增加
4 | 031302004053 | 二次搬运费
5 | 031302005054 | 冬雨季施工增加
6 | 031302006055 | 已完工程及设备保护费
7 | 031302007056 | 高层施工增加
8 | 031302008057 | 工程定位复测费
合 计 |  |  |  |  | 4631.72 | - | - | -

## G.1 其他项目清单计价汇总表(表-12)【保山场镇‖弱电工~
其他项目清单与计价汇总表
工程名称：遂宁市安居区遂安横山片区污水处理设施及配套基础设施建设项目\保山场镇【弱电工程】 |  | 标段：/
序号 | 项 目 名 称 | 金额（元） | 结算金额(元) | 备注
1 | 暂列金额
2 | 暂估价
2.1 | 材料(工程设备)暂估价/结算价 | -
2.2 | 专业工程暂估价/结算价
3 | 计日工
4 | 总承包服务费
合 计 |  |  |  | -

## G.2 暂列金额明细表(表-12-1)【保山场镇‖弱电工程】
暂列金额明细表
工程名称：遂宁市安居区遂安横山片区污水处理设施及配套基础设施建设项目\保山场镇【弱电工程】 |  | 标段：/
序号 | 项目名称 | 计量单位 | 暂定金额(元) | 备注
1 | 暂列金额 | 项
合 计 |  |  |  | -

## G.4 专业工程暂估价表(表-12-3)【保山场镇‖弱电工程】
专业工程暂估价及结算价表
工程名称：遂宁市安居区遂安横山片区污水处理设施及配套基础设施建设项目\保山场镇【弱电工程】 |  |  | 标段：/
序号 | 工程名称 | 工程内容 | 暂估金额(元) | 结算金额(元) | 差额±(元) | 备注
合 计 |  |  |  | - | - | -

## K.2总价项目进度款支付分解表(表-16)【保山场镇‖弱电工~
总价项目进度款支付分解表
工程名称：遂宁市安居区遂安横山片区污水处理设施及配套基础设施建设项目\保山场镇【弱电工程】 |  |  |  |  | 标段：/
序号 | 项目名称 | 总价金额 | 首次 支付 | 二次 支付 | 三次 支付 | 四次 支付 | 五次 支付
1 | 分部分项及单价措施项目 | 375001.16
| 单价措施项目 | 75218.75
2 | 总价措施项目 | 4631.72
2.1 | 其中：安全文明施工费 | 4631.72
3 | 其他项目
3.1 | 其中：暂列金额
3.2 | 其中：专业工程暂估价
3.3 | 其中：计日工
3.4 | 其中：总承包服务费
4 | 规费 | 10976.80
5 | 创优质工程奖补偿奖励费
6 | 税前不含税工程造价 | 390609.68
6.1 | 其中：除税甲供材料（设备）费
7 | 销项增值税额 | 11718.29
8 | 附加税
合计 |  | 402327.97 | - | - | - | - | - | -

## E.3 单位工程投标报价汇总表(表-04)【保山场镇‖照明工~
单位工程投标报价汇总表
工程名称：遂宁市安居区遂安横山片区污水处理设施及配套基础设施建设项目\保山场镇【照明工程】 |  | 标段：/
序号 | 汇总内容 | 金 额（元） | 其中:暂估价(元)
1 | 分部分项及单价措施项目 | 37968.34
| 单价措施项目 | 16587.18
2 | 总价措施项目 | 466.32 | -
2.1 | 其中：安全文明施工费 | 466.32 | -
3 | 其他项目 |  | -
3.1 | 其中：暂列金额 |  | -
3.2 | 其中：专业工程暂估价 |  | -
3.3 | 其中：计日工 |  | -
3.4 | 其中：总承包服务费 |  | -
4 | 规费 | 891.77 | -
5 | 创优质工程奖补偿奖励费 |  | -
6 | 税前不含税工程造价 | 39326.43 | -
6.1 | 其中：除税甲供材料（设备）费 |  | -
7 | 销项增值税额 | 1179.79 | -
8 | 附加税 |  | -
招标控制价/投标报价总价合计=税前不含税工程造价+销项增值税额+附加税 |  | 40506.22

## F.1.1 分部分项工程和单价措施项目清单与计价表(表-0~2
分部分项工程和单价措施项目清单与计价表
工程名称：遂宁市安居区遂安横山片区污水处理设施及配套基础设施建设项目\保山场镇【照明工程】 |  |  |  |  | 标段：/
序号 | 项目编码 | 项目名称 | 项目特征 | 计量 单位 | 工程 量 | 金额（元）
[6 empty] | 综合单价 | 合价 | 其 中
暂估价
1 | 040805001060 | 太阳能路灯 AC220V LED光源 100W H=6m IP65 | 1.名称：太阳能路灯 2.型号规格：AC220V LED光源 100W H=6m IP65 3.含基础，基础预埋4根M24螺栓、直径14的螺纹钢、法兰盘400X400X8，商品混凝土C25 4.其他未尽事宜均以设计为准，如招标单位另有要求的以招标单位的要求为准 | 套 | 135 | 141.98 | 19167.30
2 | 040101002061 | 挖沟槽土方 | 1.土壤类别：综合考虑(含灌木、草皮、乔木树根、竹林竹篼、建渣等） 2.挖土深度：按设计综合 3.挖土方式：综合考虑 4.其他：满足设计、施工及验收规范要求 | m3 | 172.8 | 6.91 | 1194.05
3 | 040103001062 | 沟槽回填土方 | 1.填方材料品种:符合规范要求的土方（含场内利用） 2.回填方式:人机综合 3.填方粒径要求：满足规范要求 4.运距：投标人综合考虑 5.其他：满足设计及验收规范要求 | m3 | 12 | 5.79 | 69.48
4 | 040103002063 | 余方弃置 | 1.废弃料品种 ：土石方，综合考虑 2.运距：外运：由投标人自行考虑堆场及运距，结算时清单单价不再调整 | m3 | 160.8 | 5.91 | 950.33
单价措施项目清单
混凝土模板及支架
5 | 041102002072 | 基础模板 | 构件类型 | m2 | 486 | 34.13 | 16587.18
|  | 分部小计 |  |  |  |  | 16587.18
|  | 分部小计 |  |  |  |  | 16587.18
合 计 | [6 empty] | 37968.34

## F.4 总价措施项目清单计价表(表-11)【保山场镇‖照明工~
总价措施项目清单计价表
工程名称：遂宁市安居区遂安横山片区污水处理设施及配套基础设施建设项目\保山场镇【照明工程】 |  |  |  | 标段：/
序 号 | 项目编码 | 项目名称 | 计算基础 | 费率 （%） | 金额 （元） | 调整费率 (%) | 调整后 金额(元) | 备注
1 | 041109001064 | 安全文明施工费 |  |  | 466.32
1.1 | ① | 环境保护费 | 税前建安工程造价（不含总价措施项目费） | 0.3 | 116.58
1.2 | ② | 文明施工费 | 税前建安工程造价（不含总价措施项目费） | 0.3 | 116.58
1.3 | ③ | 安全施工费 | 税前建安工程造价（不含总价措施项目费） | 0.3 | 116.58
1.4 | ④ | 临时设施费 | 税前建安工程造价（不含总价措施项目费） | 0.3 | 116.58
2 | 041109002065 | 夜间施工增加费
3 | 041109003066 | 二次搬运费
4 | 041109004067 | 冬雨季施工增加费
5 | 041109005068 | 行车、行人干扰
6 | 041109006069 | 地上、地下设施、建筑物的临时保护设施
7 | 041109007070 | 已完工程及设备保护费
8 | 041109008071 | 工程定位复测费
合 计 |  |  |  |  | 466.32 | - | - | -

## G.1 其他项目清单计价汇总表(表-12)【保山场镇‖照明工~
其他项目清单与计价汇总表
工程名称：遂宁市安居区遂安横山片区污水处理设施及配套基础设施建设项目\保山场镇【照明工程】 |  | 标段：/
序号 | 项 目 名 称 | 金额（元） | 结算金额(元) | 备注
1 | 暂列金额
2 | 暂估价
2.1 | 材料(工程设备)暂估价/结算价 | -
2.2 | 专业工程暂估价/结算价
3 | 计日工
4 | 总承包服务费
合 计 |  |  |  | -

## G.2 暂列金额明细表(表-12-1)【保山场镇‖照明工程】
暂列金额明细表
工程名称：遂宁市安居区遂安横山片区污水处理设施及配套基础设施建设项目\保山场镇【照明工程】 |  | 标段：/
序号 | 项目名称 | 计量单位 | 暂定金额(元) | 备注
1 | 暂列金额 | 项
合 计 |  |  |  | -

## G.4 专业工程暂估价表(表-12-3)【保山场镇‖照明工程】
专业工程暂估价及结算价表
工程名称：遂宁市安居区遂安横山片区污水处理设施及配套基础设施建设项目\保山场镇【照明工程】 |  |  | 标段：/
序号 | 工程名称 | 工程内容 | 暂估金额(元) | 结算金额(元) | 差额±(元) | 备注
合 计 |  |  |  | - | - | -

## K.2总价项目进度款支付分解表(表-16)【保山场镇‖照明工~
总价项目进度款支付分解表
工程名称：遂宁市安居区遂安横山片区污水处理设施及配套基础设施建设项目\保山场镇【照明工程】 |  |  |  |  | 标段：/
序号 | 项目名称 | 总价金额 | 首次 支付 | 二次 支付 | 三次 支付 | 四次 支付 | 五次 支付
1 | 分部分项及单价措施项目 | 37968.34
| 单价措施项目 | 16587.18
2 | 总价措施项目 | 466.32
2.1 | 其中：安全文明施工费 | 466.32
3 | 其他项目
3.1 | 其中：暂列金额
3.2 | 其中：专业工程暂估价
3.3 | 其中：计日工
3.4 | 其中：总承包服务费
4 | 规费 | 891.77
5 | 创优质工程奖补偿奖励费
6 | 税前不含税工程造价 | 39326.43
6.1 | 其中：除税甲供材料（设备）费
7 | 销项增值税额 | 1179.79
8 | 附加税
合计 |  | 40506.22 | - | - | - | - | - | -

## E.3 单位工程投标报价汇总表(表-04)【保山场镇‖排水工~
单位工程投标报价汇总表
工程名称：遂宁市安居区遂安横山片区污水处理设施及配套基础设施建设项目\保山场镇【排水工程】 |  | 标段：/
序号 | 汇总内容 | 金 额（元） | 其中:暂估价(元)
1 | 分部分项及单价措施项目 | 1232384.26
| 雨水工程 | 928557.78
| 路面拆除与恢复 | 128539.38
| 污水工程 | 130468.64
040504 | 雨水检查井（带沉泥槽） φ1000（14座） | 16170.50
040504 | 雨水检查井 φ1000（22座） | 27300.27
| 单价措施项目 | 41.20
2 | 总价措施项目 | 15049.88 | -
2.1 | 其中：安全文明施工费 | 15049.88 | -
3 | 其他项目 |  | -
3.1 | 其中：暂列金额 |  | -
3.2 | 其中：专业工程暂估价 |  | -
3.3 | 其中：计日工 |  | -
3.4 | 其中：总承包服务费 |  | -
4 | 规费 | 21771.45 | -
5 | 创优质工程奖补偿奖励费 |  | -
6 | 税前不含税工程造价 | 1269205.59 | -
6.1 | 其中：除税甲供材料（设备）费 |  | -
7 | 销项增值税额 | 38076.17 | -
8 | 附加税 |  | -
招标控制价/投标报价总价合计=税前不含税工程造价+销项增值税额+附加税 |  | 1307281.76

## F.1.1 分部分项工程和单价措施项目清单与计价表(表-0~3
分部分项工程和单价措施项目清单与计价表
工程名称：遂宁市安居区遂安横山片区污水处理设施及配套基础设施建设项目\保山场镇【排水工程】 |  |  |  |  | 标段：/
序号 | 项目编码 | 项目名称 | 项目特征 | 计量 单位 | 工程 量 | 金额（元）
[6 empty] | 综合单价 | 合价 | 其 中
暂估价
雨水工程
1 | 040504009073 | 双篦雨水口 | 1.名称：双篦雨水口 2.雨水口做法详见设计 3.井深度综合考虑 4.其他：未尽事宜详设计，其他满足设计及规范要求 | 座 | 66 | 91.11 | 6013.26
2 | 040504001074 | 检查井井圈加强 | 1.检查井规格：综合 2.混凝土强度等级：C35商品混凝土 3.含钢筋制安 4.防坠网：高聚乙烯防坠网 5.其他：符合设计及相关规范要求 | 座 | 36 | 144.34 | 5196.24
3 | 040504001075 | 雨水口井圈加强 | 1.检查井规格：综合 2.混凝土强度等级：C35商品混凝土 3.含钢筋制安 4.防坠网：高聚乙烯防坠网 5.其他：符合设计及相关规范要求 | 座 | 66 | 115.73 | 7638.18
4 | 040501013076 | 井周0.5m范围内应采用碎石加强 | 1.部位:检查井、雨水箅 2.厚度:井底至井顶,50范围内 3.材料:5%水稳碎石成品 4.石料规格、密实度:满足设计及施工验收规范要求 5.填方来源、运距：投标人自行综合考虑 | m3 | 249.16 | 36.07 | 8987.20
5 | 040501004077 | 改性高密度聚乙烯（HDPE-M）DN300 SN8 | 1.名称：改性高密度聚乙烯（HDPE-M） 2.规格：DN300,环刚度SN≥8KN/㎡ 3.材料运输:综合考虑 4.其他：满足设计及验收规范要求 | m | 191.66 | 11.30 | 2165.76
6 | 040501004078 | 改性高密度聚乙烯（HDPE-M） DN400 SN8 | 1.名称：改性高密度聚乙烯（HDPE-M） 2.规格：DN400,环刚度SN≥8KN/㎡ 3.材料运输:综合考虑 4.其他：满足设计及验收规范要求 | m | 884.03 | 14.30 | 12641.63
7 | 040501004079 | 改性高密度聚乙烯（HDPE-M） DN500 SN8 | 1.名称：改性高密度聚乙烯（HDPE-M） 2.规格：DN500,环刚度SN≥8KN/㎡ 3.材料运输:综合考虑 4.其他：满足设计及验收规范要求 | m | 232.71 | 18.90 | 4398.22
8 | 040501004080 | 改性高密度聚乙烯（HDPE-M）（雨水口支管） DN300 SN8 | 1.名称：改性高密度聚乙烯（HDPE-M） 2.规格：DN300,环刚度SN≥8KN/㎡ 3.材料运输:综合考虑 4.其他：满足设计及验收规范要求 | m | 191.66 | 11.30 | 2165.76
9 | 040501001081 | 雨水支管C20混凝土回填 | 1.名称：C20混凝土包封 2.其他：满足设计及验收规范要求 | m3 | 99.92 | 77.67 | 7760.79
10 | 040501001082 | 雨水支管C25混凝土垫层 | 1.名称：C25混凝土包封垫层 2.其他：满足设计及验收规范要求 | m3 | 11.54 | 39.97 | 461.25
11 | 040101002083 | 挖沟槽土方 | 1.土壤类别：综合考虑(含灌木、草皮、乔木树根、竹林竹篼、建渣等） 2.挖土深度：按设计综合 3.挖土方式：综合考虑 4.其他：满足设计、施工及验收规范要求 | m3 | 5647.87 | 6.91 | 39026.78
12 | 040103001084 | 沟槽回填土方 | 1.填方材料品种:符合规范要求的土方（含场内利用） 2.回填方式:人机综合 3.填方粒径要求：满足规范要求 4.运距：投标人综合考虑 5.其他：满足设计及验收规范要求 | m3 | 1736.7 | 5.79 | 10055.49
13 | 040103002085 | 余方弃置 基本运距1km | 1.废弃料品种 ：土石方，综合考虑 2.运距：外运：由投标人自行考虑堆场及运距，结算时清单单价不再调整 | m3 | 3911.17 | 5.91 | 23115.01
14 | 040103002086 | 余方弃置 每增运1km | 1.废弃料品种 ：土石方，综合考虑 2.运距：外运：由投标人自行考虑堆场及运距，结算时清单单价不再调整 | m3 | 3911.17 | 1.28 | 5006.30
15 | 040103001087 | 中粗砂基础(含垫层) | 1.填方材料品种：中粗砂基础 2.回填方式：人机综合 3.填方粒径要求：符合设计及规范要求 4.填方来源、运距：投标人踏勘现场综合考虑场内外运距，综合考虑在综合单价中 5.密实度要求：符合设计及规范要求 6.其它：满足施工图纸要求、设计功能要求、规范要求、竣工验收要求，报价中包含完成此项目的设计、功能、规范、达到竣工验收的全部工作内容 | m3 | 389.99 | 31.31 | 12210.59
16 | 040103001088 | 砂砾石回填 | 1.填方材料品种：砂砾石 2.回填方式：人机综合 3.填方粒径要求：符合设计及规范要求 4.填方来源、运距：投标人踏勘现场综合考虑场内外运距，综合考虑在综合单价中 5.密实度要求：符合设计及规范要求 6.其它：满足施工图纸要求、设计功能要求、规范要求、竣工验收要求，报价中包含完成此项目的设计、功能、规范、达到竣工验收的全部工作内容 | m3 | 1390.65 | 30.30 | 42136.70
17 | 080201006089 | 拉森IV钢板桩 | 1.地层情况：综合 2.桩长：综合，需满足支护要求 3.板桩厚度：综合，需满足支护要求 | t | 867.357 | 735.71 | 638123.22
18 | 040307007090 | 临时钢支撑 安装及拆除 | 1.部位：沟槽支护 2.规格：H400*400*13*21型钢围檩等 3.类型：双拼型钢支撑 4.做法：详设计 5.其他：包含设计中的各种钢材制作、安装，满足设计及规范要求 | t | 89.805 | 1129.73 | 101455.40
|  | 分部小计 |  |  |  |  | 928557.78
路面拆除与恢复
19 | 041001001091 | 混凝土路面拆除 | 1.材质：混凝土路面拆除 2.建渣外运：由投标人自行考虑堆场及运距 3.此量为暂估 | m2 | 3113.15 | 5.24 | 16312.91
20 | 040103002092 | 余方弃置（石渣）基本运距1km | 1.废弃料品种 ：土石方，综合考虑 2.运距：外运：由投标人自行考虑堆场及运距，结算时清单单价不再调整 | m3 | 3113.15 | 6.78 | 21107.16
21 | 040103002093 | 余方弃置（石渣）增运运距1km | 1.废弃料品种 ：土石方，综合考虑 2.运距：外运：由投标人自行考虑堆场及运距，结算时清单单价不再调整 | m3 | 3113.15 | 1.46 | 4545.20
22 | 040202011094 | 级配碎石垫层 15cm厚 | 1.石料规格：级配碎石 2.厚度：15cm | m2 | 3113.15 | 6.21 | 19332.66
23 | 040202015095 | 4%水泥稳定级配碎石下基层 18cm厚 | 1.厚度：18cm 2.水泥含量：4% 3.石料种类：碎石 | m2 | 3113.15 | 6.10 | 18990.22
24 | 040202015096 | 5%水泥稳定级配碎石上基层 18cm厚 | 1.厚度：18cm 2.水泥含量：5% 3.石料种类：碎石 | m2 | 3113.15 | 6.10 | 18990.22
25 | 040203007097 | 传力杆 | 1.部位：切缝部位 2.类别 ：$28 3.材料品种、规格 ：设$28传力杆 4.工艺要求：满足设计和规范要求 | 根 | 290 | 7.38 | 2140.20
26 | 040203007098 | 水泥混凝土路面切缝灌缝 沥青砂浆灌缝 切灌缝宽度≤4mm | 1.填缝材料：沥青砂浆灌缝 2.缝宽：≤4mm 3.缝深：详设计 4.满足设计图、相关规范、图集及文件要求 | m | 3319.56 | 8.17 | 27120.81
|  | 分部小计 |  |  |  |  | 128539.38
污水工程
27 | 040501004099 | 改性高密度聚乙烯（HDPE-M） DN200 SN8 | 1.名称：改性高密度聚乙烯（HDPE-M） 2.规格：DN200,环刚度SN≥8KN/㎡ 3.材料运输:综合考虑 4.其他：满足设计及验收规范要求 | m | 2500 | 10.74 | 26850.00
28 | 040501004100 | 改性高密度聚乙烯（HDPE-M）污水架空 DN400 SN8 | 1.名称：改性高密度聚乙烯（HDPE-M） 2.规格：DN400,环刚度SN≥8KN/㎡ 3.材料运输:综合考虑 4.其他：满足设计及验收规范要求 | m | 500 | 14.30 | 7150.00
29 | 040101002101 | 挖沟槽土方 | 1.土壤类别：综合考虑(含灌木、草皮、乔木树根、竹林竹篼、建渣等） 2.挖土深度：按设计综合 3.挖土方式：综合考虑 4.其他：满足设计、施工及验收规范要求 | m3 | 3350 | 6.91 | 23148.50
30 | 040103001102 | 沟槽回填土方 | 1.填方材料品种:符合规范要求的土方（含场内利用） 2.回填方式:人机综合 3.填方粒径要求：满足规范要求 4.运距：投标人综合考虑 5.其他：满足设计及验收规范要求 | m3 | 2005.15 | 5.79 | 11609.82
31 | 040103002103 | 余方弃置 基本运距1km | 1.废弃料品种 ：土石方，综合考虑 2.运距：外运：由投标人自行考虑堆场及运距，结算时清单单价不再调整 | m3 | 1344.85 | 5.91 | 7948.06
32 | 040103002104 | 余方弃置 每增运1km | 1.废弃料品种 ：土石方，综合考虑 2.运距：外运：由投标人自行考虑堆场及运距，结算时清单单价不再调整 | m3 | 1344.85 | 1.28 | 1721.41
33 | 040103001105 | 中粗砂基础(含垫层) | 1.填方材料品种：中粗砂基础 2.回填方式：人机综合 3.填方粒径要求：符合设计及规范要求 4.填方来源、运距：投标人踏勘现场综合考虑场内外运距，综合考虑在综合单价中 5.密实度要求：符合设计及规范要求 6.其它：满足施工图纸要求、设计功能要求、规范要求、竣工验收要求，报价中包含完成此项目的设计、功能、规范、达到竣工验收的全部工作内容 | m3 | 145.46 | 31.31 | 4554.35
34 | 040103001106 | 砂砾石回填 | 1.填方材料品种：砂砾石 2.回填方式：人机综合 3.填方粒径要求：符合设计及规范要求 4.填方来源、运距：投标人踏勘现场综合考虑场内外运距，综合考虑在综合单价中 5.密实度要求：符合设计及规范要求 6.其它：满足施工图纸要求、设计功能要求、规范要求、竣工验收要求，报价中包含完成此项目的设计、功能、规范、达到竣工验收的全部工作内容 | m3 | 679.74 | 30.30 | 20596.12
35 | 040501001107 | C20混凝土支墩 | 1.名称：C20混凝土支墩 2.其他：满足设计及验收规范要求 | m3 | 31.43 | 66.58 | 2092.61
36 | 040501004108 | 原污水管拆除 DN400 | 1.名称：原污水管拆除 2..其他：满足设计及验收规范要求 | m | 500 | 33.48 | 16740.00
37 | 040501001109 | 原支墩拆除 | 1.名称：原污水管拆除支墩拆除 2.其他：满足设计及验收规范要求 | m3 | 31.43 | 36.20 | 1137.77
38 | 040501001110 | 清淤及修复 | 1.清理方式：综合考虑 2.结晶物包含砂浆、沥青、砕固结物等 3.包含堵水抽水，管道清淤，清除结晶，渣石运至指定地点堆放，场地清理等。 | m | 500 | 13.84 | 6920.00
|  | 分部小计 |  |  |  |  | 130468.64
040504 雨水检查井（带沉泥槽） φ1000（14座）
39 | 040504002111 | 非定型井垫层 C10商品混凝土 | 1.Φ1000圆形混凝土污水查井 详见图集06MS201-3,页124 2.非定型井垫层 C10商品混凝土 | m3 | 3.18 | 39.97 | 127.10
40 | 040504002112 | 井壁 现浇混凝土（C25 S4） 商品混凝土 | 1.Φ1000圆形混凝土污水查井 详见图集06MS201-3,页124 2.井壁 现浇混凝土 商品混凝土C25 S4 | m3 | 19.18 | 67.48 | 1294.27
41 | 040504002113 | 井底 现浇混凝土（C25 S4） 商品混凝土 | 1.Φ1000圆形混凝土污水查井 详见图集06MS201-3,页124 2.井底 现浇混凝土 商品混凝土C25 S4 | m3 | 6.19 | 51.42 | 318.29
42 | 040504002114 | 井顶 预制盖板 C25 | 1.Φ1000圆形混凝土污水查井 详见图集06MS201-3,页124 2.井顶 预制盖板 C25 | m3 | 1.72 | 132.19 | 227.37
43 | 040504002115 | 预制混凝土井筒安装 φ1000 | 1.Φ1000圆形混凝土污水查井 详见图集06MS201-3,页124 2.预制混凝土井筒安装 φ1000 | m | 11.97 | 98.02 | 1173.30
44 | 040504002116 | 现浇构件钢筋 | 1.Φ1000圆形混凝土污水查井 详见图集06MS201-3,页124 2.现浇构件钢筋 综合 | t | 3.64 | 1117.02 | 4065.95
45 | 040504002117 | 铸铁踏步制安 | 1.Φ1000圆形混凝土污水查井 详见图集06MS201-3,页124 2.踏步制安 | 个 | 84 | 12.55 | 1054.20
46 | 040504003118 | 球磨铸铁五防井盖 φ700 | 1.名称：雨污水检查井车行道井盖井座 2.检查井材质、规格：∅700五防球墨铸铁井盖和井座 荷载等级≥D400 3.其他：满足设计及规范要求 4.φ700,涤纶防坠网 | 座 | 14 | 35.74 | 500.36
47 | 040504002119 | 井壁及隔墙模板 | 1.部位：井壁及隔墙模板 2.模板类型、支模方式:投标人自行考虑 | m2 | 164.39 | 39.73 | 6531.21
48 | 040504002120 | 底板模板 | 1.部位：底板模板 2.模板类型、支模方式:投标人自行考虑 | m2 | 15.47 | 42.67 | 660.10
49 | 041102001121 | 垫层模板 | 1.部位：垫层模板 2.模板类型、支模方式:投标人自行考虑 | m2 | 7.74 | 28.21 | 218.35
|  | 分部小计 |  |  |  |  | 16170.50
040504 雨水检查井 φ1000（22座）
50 | 040504002122 | 非定型井垫层 C10商品混凝土 | 1.Φ1000圆形混凝土污水查井 详见图集06MS201-3,页12 2.非定型井垫层 C10商品混凝土 | m3 | 4.99 | 39.97 | 199.45
51 | 040504002123 | 井壁 现浇混凝土（C25 S4） 商品混凝土 | 1.Φ1000圆形混凝土污水查井 详见图集06MS201-3,页12 2.井壁 现浇混凝土 商品混凝土C25 S4 | m3 | 30.25 | 67.48 | 2041.27
52 | 040504002124 | 井底 现浇混凝土（C25 S4） 商品混凝土 | 1.Φ1000圆形混凝土污水查井 详见图集06MS201-3,页12 2.井底 现浇混凝土 商品混凝土C25 S4 | m3 | 9.73 | 51.42 | 500.32
53 | 040504002125 | 井顶 预制盖板 C25 | 1.Φ1000圆形混凝土污水查井 详见图集06MS201-3,页12 2.井顶 预制盖板 C25 | m3 | 2.76 | 132.19 | 364.84
54 | 040504002126 | 预制混凝土井筒安装 φ1000 | 1.Φ1000圆形混凝土污水查井 详见图集06MS201-3,页12 2.预制混凝土井筒安装 φ700 | m | 11.97 | 98.02 | 1173.30
55 | 010401012127 | M7.5砖砌溜槽 | 1.M7.5砖砌溜槽 | m3 | 13.42 | 137.74 | 1848.47
56 | 040504002128 | 现浇构件钢筋 | 1.Φ1000圆形混凝土污水查井 详见图集06MS201-3,页12 2.现浇构件钢筋 综合 | t | 5.72 | 1117.02 | 6389.35
57 | 040504002129 | 铸铁踏步制安 | 1.Φ1000圆形混凝土污水查井 详见图集06MS201-3,页12 2.踏步制安 | 个 | 132 | 12.55 | 1656.60
58 | 040504003130 | 球磨铸铁五防井盖 φ700 | 1.名称：雨污水检查井车行道井盖井座 2.检查井材质、规格：∅700五防球墨铸铁井盖和井座 荷载等级≥D400 3.其他：满足设计及规范要求 4.φ700,涤纶防坠网 | 座 | 22 | 35.74 | 786.28
59 | 040309010131 | 溜槽20厚1：20水泥防水砂浆 | 1.溜槽20厚1：20水泥防水砂浆 | m2 | 69.52 | 9.63 | 669.48
60 | 040504002132 | 井壁及隔墙模板 | 1.部位：井壁及隔墙模板 2.模板类型、支模方式:投标人自行考虑 | m2 | 259.3 | 39.73 | 10301.99
61 | 040504002133 | 底板模板 | 1.部位：底板模板 2.模板类型、支模方式:投标人自行考虑 | m2 | 24.32 | 42.67 | 1037.73
62 | 041102001134 | 垫层模板 | 1.部位：垫层模板 2.模板类型、支模方式:投标人自行考虑 | m2 | 11.74 | 28.21 | 331.19
|  | 分部小计 |  |  |  |  | 27300.27
63 | 自编001135 | 成品不锈钢拍门DN500 | 1.成品不锈钢拍门DN500 2.详见设计 | 个 | 1 | 1306.49 | 1306.49
单价措施项目清单
脚手架工程
64 | 041101001144 | 检查井脚手架 | 墙高 | m2 | 1 | 8.88 | 8.88
混凝土模板及支架
65 | 041102031145 | 管道包封模板 | 1.部位：管道包封模板 2.模板类型、支模方式:投标人自行考虑 | m2 | 1 | 32.32 | 32.32
|  | 分部小计 |  |  |  |  | 32.32
|  | 分部小计 |  |  |  |  | 41.20
|  | 分部小计 |  |  |  |  | 41.20
合 计 | [6 empty] | 1232384.26

## F.4 总价措施项目清单计价表(表-11)【保山场镇‖排水工~
总价措施项目清单计价表
工程名称：遂宁市安居区遂安横山片区污水处理设施及配套基础设施建设项目\保山场镇【排水工程】 |  |  |  | 标段：/
序 号 | 项目编码 | 项目名称 | 计算基础 | 费率 （%） | 金额 （元） | 调整费率 (%) | 调整后 金额(元) | 备注
1 | 041109001136 | 安全文明施工费 |  |  | 15049.88
1.1 | ① | 环境保护费 | 税前建安工程造价（不含总价措施项目费） | 0.3 | 3762.47
1.2 | ② | 文明施工费 | 税前建安工程造价（不含总价措施项目费） | 0.3 | 3762.47
1.3 | ③ | 安全施工费 | 税前建安工程造价（不含总价措施项目费） | 0.3 | 3762.47
1.4 | ④ | 临时设施费 | 税前建安工程造价（不含总价措施项目费） | 0.3 | 3762.47
2 | 041109002137 | 夜间施工增加费
3 | 041109003138 | 二次搬运费
4 | 041109004139 | 冬雨季施工增加费
5 | 041109005140 | 行车、行人干扰
6 | 041109006141 | 地上、地下设施、建筑物的临时保护设施
7 | 041109007142 | 已完工程及设备保护费
8 | 041109008143 | 工程定位复测费
合 计 |  |  |  |  | 15049.88 | - | - | -

## G.1 其他项目清单计价汇总表(表-12)【保山场镇‖排水工~
其他项目清单与计价汇总表
工程名称：遂宁市安居区遂安横山片区污水处理设施及配套基础设施建设项目\保山场镇【排水工程】 |  | 标段：/
序号 | 项 目 名 称 | 金额（元） | 结算金额(元) | 备注
1 | 暂列金额
2 | 暂估价
2.1 | 材料(工程设备)暂估价/结算价 | -
2.2 | 专业工程暂估价/结算价
3 | 计日工
4 | 总承包服务费
合 计 |  |  |  | -

## G.2 暂列金额明细表(表-12-1)【保山场镇‖排水工程】
暂列金额明细表
工程名称：遂宁市安居区遂安横山片区污水处理设施及配套基础设施建设项目\保山场镇【排水工程】 |  | 标段：/
序号 | 项目名称 | 计量单位 | 暂定金额(元) | 备注
1 | 暂列金额 | 项
合 计 |  |  |  | -

## G.4 专业工程暂估价表(表-12-3)【保山场镇‖排水工程】
专业工程暂估价及结算价表
工程名称：遂宁市安居区遂安横山片区污水处理设施及配套基础设施建设项目\保山场镇【排水工程】 |  |  | 标段：/
序号 | 工程名称 | 工程内容 | 暂估金额(元) | 结算金额(元) | 差额±(元) | 备注
2.2.1 | 现状管线保护措施
2.2.2 | 预留入户管检修口成品
合 计 |  |  |  | - | - | -

## K.2总价项目进度款支付分解表(表-16)【保山场镇‖排水工~
总价项目进度款支付分解表
工程名称：遂宁市安居区遂安横山片区污水处理设施及配套基础设施建设项目\保山场镇【排水工程】 |  |  |  |  | 标段：/
序号 | 项目名称 | 总价金额 | 首次 支付 | 二次 支付 | 三次 支付 | 四次 支付 | 五次 支付
1 | 分部分项及单价措施项目 | 1232384.26
| 雨水工程 | 928557.78
| 路面拆除与恢复 | 128539.38
| 污水工程 | 130468.64
040504 | 雨水检查井（带沉泥槽） φ1000（14座） | 16170.50
040504 | 雨水检查井 φ1000（22座） | 27300.27
| 单价措施项目 | 41.20
2 | 总价措施项目 | 15049.88
2.1 | 其中：安全文明施工费 | 15049.88
3 | 其他项目
3.1 | 其中：暂列金额
3.2 | 其中：专业工程暂估价
3.3 | 其中：计日工
3.4 | 其中：总承包服务费
4 | 规费 | 21771.45
5 | 创优质工程奖补偿奖励费
6 | 税前不含税工程造价 | 1269205.59
6.1 | 其中：除税甲供材料（设备）费
7 | 销项增值税额 | 38076.17
8 | 附加税
合计 |  | 1307281.76 | - | - | - | - | - | -

## E.3 单位工程投标报价汇总表(表-04)【会龙镇‖市政工程】
单位工程投标报价汇总表
工程名称：遂宁市安居区遂安横山片区污水处理设施及配套基础设施建设项目\会龙镇【市政工程】 |  | 标段：/
序号 | 汇总内容 | 金 额（元） | 其中:暂估价(元)
1 | 分部分项及单价措施项目 | 287998.25
| 车行道改造 | 212474.61
| 挡墙结构 | 45807.97
| 栏杆 | 8626.38
| 单价措施项目 | 21089.29
2 | 总价措施项目 | 3530.28 | -
2.1 | 其中：安全文明施工费 | 3530.28 | -
3 | 其他项目 |  | -
3.1 | 其中：暂列金额 |  | -
3.2 | 其中：专业工程暂估价 |  | -
3.3 | 其中：计日工 |  | -
3.4 | 其中：总承包服务费 |  | -
4 | 规费 | 6191.88 | -
5 | 创优质工程奖补偿奖励费 |  | -
6 | 税前不含税工程造价 | 297720.41 | -
6.1 | 其中：除税甲供材料（设备）费 |  | -
7 | 销项增值税额 | 8931.61 | -
8 | 附加税 |  | -
招标控制价/投标报价总价合计=税前不含税工程造价+销项增值税额+附加税 |  | 306652.02

## F.1.1 分部分项工程和单价措施项目清单与计价表(表-0~4
分部分项工程和单价措施项目清单与计价表
工程名称：遂宁市安居区遂安横山片区污水处理设施及配套基础设施建设项目\会龙镇【市政工程】 |  |  |  |  | 标段：/
序号 | 项目编码 | 项目名称 | 项目特征 | 计量 单位 | 工程 量 | 金额（元）
[6 empty] | 综合单价 | 合价 | 其 中
暂估价
车行道改造
1 | 040203006146 | SBS改性沥青混凝土路面 AC-13C 厚5cm | 1.沥青品种：细粒式SBS改性沥青砼AC-13C 2.厚度：5cm 3.综合单价包含清理下承面 、拌和、运输、.摊铺、整型 、压实等完成工序内容所需的费用 4.满足设计图、相关规范、图集及文件要求 | m2 | 8899 | 6.91 | 61492.09
2 | 040203003147 | 乳化沥青粘层油加玻纤格栅 | 1.沥青品种：洒布型阳离子乳化沥青(PC-3)洒布量0.4kg/m2加玻纤格栅 2.喷洒后形成沥青膜油量：满足设计规范要求 3.蒸发残留量含量 不小于50% 4.满足设计图、相关规范、图集及文件要求 | m2 | 8899 | 4.12 | 36663.88
3 | 041001004148 | 铣刨车行道路面 | 道路清理，表面除尘，刨铣，浮浆清理 工程量为暂估量，具体按实计 | m2 | 8899 | 6.91 | 61492.09
4 | 040203007149 | 换板处理C30混凝土25cm厚 | 1.混凝土强度等级 C30商品混凝土 2.掺和料 满足设计要求 3.厚度 25cm 4.嵌缝材料 满足设计要求 5.工程量为暂估量，具体按实计 | m2 | 400 | 14.00 | 5600.00
5 | 040203007150 | 换板基础处理：换填30cm厚C25混凝土+18cm厚级配碎石 | 1.混凝土强度等级 C25商品混凝土 2.掺和料 满足设计要求 3.厚度 30cm 4.嵌缝材料 满足设计要求 5、基层为18cm厚级配碎石 6、碎石粒径 满足设计要求 7.工程量为暂估量，具体按实计 | m2 | 410 | 22.36 | 9167.60
6 | 040203007151 | 切割补缝·条带补缝C30混凝土25cm厚 | 1.混凝土强度等级 C30商品混凝土 2.掺和料 满足设计要求 3.厚度 25cm 4.嵌缝材料 满足设计要求 5.工程量为暂估量，具体按实计 | m2 | 200 | 17.54 | 3508.00
7 | 040203007152 | C25水泥浆填充 | C25水泥浆填充 填充厚度为5cm 工程量为暂估量，具体按实计 | m2 | 200 | 21.19 | 4238.00
8 | 040203007153 | 水泥混凝土路面切缝灌缝 沥青砂浆灌缝 切灌缝宽度≤4mm | 1.填缝材料：沥青砂浆灌缝 2.缝宽：≤4mm 3.缝深：详设计 4.满足设计图、相关规范、图集及文件要求 5.工程量为暂估量，具体按实计 | m | 1 | 8.17 | 8.17
9 | 040203007154 | 14拉杆植筋 | 1.部位：切缝部位 2.类别 ：14 3.材料品种、规格 ：14传力杆 4.工艺要求：满足设计和规范要求 5.工程量为暂估量，具体按实计 | 根 | 1666 | 3.03 | 5047.98
10 | 010515001155 | 钯钉14@50 | 1.部位：钯钉 2.类别 ：14@50 3.材料品种、规格 ：设1钢筋 4.工艺要求：满足设计和规范要求 5.工程量为暂估量，具体按实计 | m | 200 | 11.17 | 2234.00
11 | 041001001156 | 破除混凝土路面25cm厚 | 1.部位：破除混凝土路面 2.材质：综合考虑 3.拆除方式：人机综合 4.厚度：综合考虑 5.拆除后的废料投标人自行考虑残值回收，综合考虑进行报价 6.拆除料处置及堆场增加费综合在该综合单价中 7.场内外运距及堆场：废弃料堆场及场内外运距由投标人踏勘现场后自行考虑在该综合单价中 8.其它：投标人应充分考虑满足招标文件、合同要求、设计及相应规范的要求 9.工程量为暂估量，具体按实计 | m2 | 400 | 16.79 | 6716.00
12 | 041001001157 | 破除混凝土路面48cm厚 | 1.部位：破除混凝土路面 2.材质：综合考虑 3.拆除方式：人机综合 4.厚度：综合考虑 5.拆除后的废料投标人自行考虑残值回收，综合考虑进行报价 6.拆除料处置及堆场增加费综合在该综合单价中 7.场内外运距及堆场：废弃料堆场及场内外运距由投标人踏勘现场后自行考虑在该综合单价中 8.其它：投标人应充分考虑满足招标文件、合同要求、设计及相应规范的要求 9.工程量为暂估量，具体按实计 | m2 | 410 | 29.25 | 11992.50
13 | 041001004158 | 铣刨路面5cm厚 | 1.材质 混凝土 2.结构形式 路面结构 3.厚度 5cm 4.工程量为暂估量，具体按实计 | m2 | 200 | 11.51 | 2302.00
14 | 040103002159 | 余方弃置（石渣） | 1.废弃料品种 2.运距 | m3 | 296.8 | 6.78 | 2012.30
|  | 分部小计 |  |  |  |  | 212474.61
挡墙结构
15 | 040303015160 | 轻型挡墙 墙厚≤350mm 商品混凝土 C25 | 1.混凝土强度等级：C25 2.泄水孔材料品种、规格：包含在综合单价内 3.滤水层要求：详设计图已单列 4.沉降缝要求：详设计图，包含在综合单价内 5.综合单价含混凝土的泵送(含电费、油费、水费等)费用，不因配合比和运输泵送方式不同而调整单价 6.综合单价含所有外加剂费用，不得因外加剂掺入量的变化而调整单价 7.混凝土强度等级不同时，按施工规范所采取的施工方法所涉及的费用投标人自行考虑，结算时按清单计算规则的划分部位进行混凝土工程量计算，对不同强度等级进入其余部位的混凝土费用，投标人综合考虑在综合单价中，不再另行计算 8.其他：满足设计图、相关规范、图集及文件要求 | m3 | 164.2 | 87.52 | 14370.78
16 | 010201001161 | 级配砂砾石换填 | 1.基础级配碎石换填 | m3 | 72.5 | 36.07 | 2615.08
17 | 040103001162 | 回填碎石土 | 1.密实度要求 满足设计要求 2.填方材料品种 碎石土 3.填方粒径要求 满足设计要求 4.填方来源、运距 投标人综合考虑 | m3 | 200.3 | 33.11 | 6631.93
18 | 050202001163 | 卵石铺砌 | 1.石料种类、规格：卵石 2.驳岸截面、长度：详设计图 3.勾缝要求：详设计图 4.砂浆强度等级、配合比：M5 5.综合单价包含石料加工、砌石(卵石)、勾缝等完成工序内容所需的费用 6.其他：满足设计图、相关规范、图集及文件要求 | m3 | 48.3 | 295.07 | 14251.88
19 | 040305002164 | 挡墙反滤层 | 1.部位：挡土墙 2.材料种类、规格：详设计 3.泄水孔材料种类、规格：另列 4.沉降缝要求：详设计 5.其他：满足设计、招标文件、相关图集、现行施工及验收规范等相关要求 | m3 | 28.8 | 235.04 | 6769.15
20 | 040701003165 | 压实粘土防渗层 | 1.厚度：详设计图 2.压实度：详设计图 3.渗透系数：详设计图 4.其他：满足设计图、相关规范、图集及文件要求 | m3 | 36.2 | 18.23 | 659.93
21 | 040306001166 | 泄水管pvc管φ50 | 1.材料品种、规格 2.管道基础形式 | m | 28.9 | 17.62 | 509.22
|  | 分部小计 |  |  |  |  | 45807.97
栏杆
22 | 自编167 | 仿木纹栏杆 | 仿木纹栏杆 1.主体为钢筋混凝土结构 2.格栅使用不锈钢 | m | 34.5 | 250.04 | 8626.38
|  | 分部小计 |  |  |  |  | 8626.38
单价措施项目清单
混凝土模板及支架
23 | 041102017176 | 挡墙模板 | 1.构件类型 满足设计要求 2.支模高度 满足设计要求 | m2 | 220.11 | 53.29 | 11729.66
|  | 分部小计 |  |  |  |  | 11729.66
大型机械设备进出场及安拆
24 | 041106001177 | 大型机械设备进出场及安拆 压路机 | 1.机械设备名称 2.机械设备规格型号 | 台次 | 1 | 2536.87 | 2536.87
25 | 041106001178 | 大型机械设备进出场及安拆 沥青混凝土摊铺机 | 1.机械设备名称 2.机械设备规格型号 | 台次 | 1 | 3574.44 | 3574.44
26 | 041106001179 | 大型机械设备进出场及安拆 履带式挖掘机 | 1.机械设备名称 2.机械设备规格型号 | 台次 | 1 | 3248.32 | 3248.32
|  | 分部小计 |  |  |  |  | 9359.63
|  | 分部小计 |  |  |  |  | 21089.29
合 计 | [6 empty] | 287998.25

## F.4 总价措施项目清单计价表(表-11)【会龙镇‖市政工程】
总价措施项目清单计价表
工程名称：遂宁市安居区遂安横山片区污水处理设施及配套基础设施建设项目\会龙镇【市政工程】 |  |  |  | 标段：/
序 号 | 项目编码 | 项目名称 | 计算基础 | 费率 （%） | 金额 （元） | 调整费率 (%) | 调整后 金额(元) | 备注
1 | 041109001168 | 安全文明施工费 |  |  | 3530.28
1.1 | ① | 环境保护费 | 税前建安工程造价（不含总价措施项目费） | 0.3 | 882.57
1.2 | ② | 文明施工费 | 税前建安工程造价（不含总价措施项目费） | 0.3 | 882.57
1.3 | ③ | 安全施工费 | 税前建安工程造价（不含总价措施项目费） | 0.3 | 882.57
1.4 | ④ | 临时设施费 | 税前建安工程造价（不含总价措施项目费） | 0.3 | 882.57
2 | 041109002169 | 夜间施工增加费
3 | 041109003170 | 二次搬运费
4 | 041109004171 | 冬雨季施工增加费
5 | 041109005172 | 行车、行人干扰
6 | 041109006173 | 地上、地下设施、建筑物的临时保护设施
7 | 041109007174 | 已完工程及设备保护费
8 | 041109008175 | 工程定位复测费
合 计 |  |  |  |  | 3530.28 | - | - | -

## G.1 其他项目清单计价汇总表(表-12)【会龙镇‖市政工程】
其他项目清单与计价汇总表
工程名称：遂宁市安居区遂安横山片区污水处理设施及配套基础设施建设项目\会龙镇【市政工程】 |  | 标段：/
序号 | 项 目 名 称 | 金额（元） | 结算金额(元) | 备注
1 | 暂列金额
2 | 暂估价
2.1 | 材料(工程设备)暂估价/结算价 | -
2.2 | 专业工程暂估价/结算价
3 | 计日工
4 | 总承包服务费
合 计 |  |  |  | -

## G.2 暂列金额明细表(表-12-1)【会龙镇‖市政工程】
暂列金额明细表
工程名称：遂宁市安居区遂安横山片区污水处理设施及配套基础设施建设项目\会龙镇【市政工程】 |  | 标段：/
序号 | 项目名称 | 计量单位 | 暂定金额(元) | 备注
1 | 暂列金额 | 项
合 计 |  |  |  | -

## G.4 专业工程暂估价表(表-12-3)【会龙镇‖市政工程】
专业工程暂估价及结算价表
工程名称：遂宁市安居区遂安横山片区污水处理设施及配套基础设施建设项目\会龙镇【市政工程】 |  |  | 标段：/
序号 | 工程名称 | 工程内容 | 暂估金额(元) | 结算金额(元) | 差额±(元) | 备注
合 计 |  |  |  | - | - | -

## K.2总价项目进度款支付分解表(表-16)【会龙镇‖市政工程】
总价项目进度款支付分解表
工程名称：遂宁市安居区遂安横山片区污水处理设施及配套基础设施建设项目\会龙镇【市政工程】 |  |  |  |  | 标段：/
序号 | 项目名称 | 总价金额 | 首次 支付 | 二次 支付 | 三次 支付 | 四次 支付 | 五次 支付
1 | 分部分项及单价措施项目 | 287998.25
| 车行道改造 | 212474.61
| 挡墙结构 | 45807.97
| 栏杆 | 8626.38
| 单价措施项目 | 21089.29
2 | 总价措施项目 | 3530.28
2.1 | 其中：安全文明施工费 | 3530.28
3 | 其他项目
3.1 | 其中：暂列金额
3.2 | 其中：专业工程暂估价
3.3 | 其中：计日工
3.4 | 其中：总承包服务费
4 | 规费 | 6191.88
5 | 创优质工程奖补偿奖励费
6 | 税前不含税工程造价 | 297720.41
6.1 | 其中：除税甲供材料（设备）费
7 | 销项增值税额 | 8931.61
8 | 附加税
合计 |  | 306652.02 | - | - | - | - | - | -

## E.3 单位工程投标报价汇总表(表-04)【会龙镇‖弱电工程】
单位工程投标报价汇总表
工程名称：遂宁市安居区遂安横山片区污水处理设施及配套基础设施建设项目\会龙镇【弱电工程】 |  | 标段：/
序号 | 汇总内容 | 金 额（元） | 其中:暂估价(元)
1 | 分部分项及单价措施项目 | 9495.24
| 单价措施项目 | 1245.82
2 | 总价措施项目 | 117.36 | -
2.1 | 其中：安全文明施工费 | 117.36 | -
3 | 其他项目 |  | -
3.1 | 其中：暂列金额 |  | -
3.2 | 其中：专业工程暂估价 |  | -
3.3 | 其中：计日工 |  | -
3.4 | 其中：总承包服务费 |  | -
4 | 规费 | 283.31 | -
5 | 创优质工程奖补偿奖励费 |  | -
6 | 税前不含税工程造价 | 9895.91 | -
6.1 | 其中：除税甲供材料（设备）费 |  | -
7 | 销项增值税额 | 296.88 | -
8 | 附加税 |  | -
招标控制价/投标报价总价合计=税前不含税工程造价+销项增值税额+附加税 |  | 10192.79

## F.1.1 分部分项工程和单价措施项目清单与计价表(表-0~5
分部分项工程和单价措施项目清单与计价表
工程名称：遂宁市安居区遂安横山片区污水处理设施及配套基础设施建设项目\会龙镇【弱电工程】 |  |  |  |  | 标段：/
序号 | 项目编码 | 项目名称 | 项目特征 | 计量 单位 | 工程 量 | 金额（元）
[6 empty] | 综合单价 | 合价 | 其 中
暂估价
1 | 040504001180 | R1弱电手孔井(小型) 800x800x1000 | 1.名称：R1弱电手孔井(小型) 800x800x1000 2.内径800x800x1000深,大样详《电力电缆井设计与安装》07SD101-8 3.井深度综合考虑 4.其它：满足设计、现行规范以及验收要求 | 座 | 1 | 186.02 | 186.02
2 | 040504001181 | R2弱电手孔井(小型) 1000x1000x1000 | 1.名称：R2弱电手孔井(小型) 1000x1000x1000 2.内径1000x1000x1000深,大样详《电力电缆井设计与安装》07SD101-8 3.井深度综合考虑 4.其它：满足设计、现行规范以及验收要求 | 座 | 3 | 264.82 | 794.46
3 | 040803003182 | 镀锌钢管 DN25 | 1.名称：镀锌钢管 2.规格、型号：DN25 3.材质：塑料 4.垫层：商品混凝土 C15，包封：商品混凝土 C10 5.其它：满足设计、现行规范以及验收要求 | m | 27.5 | 8.20 | 225.50
4 | 040803003183 | 镀锌钢管 DN32 | 1.名称：镀锌钢管 2.规格、型号：DN32 3.材质：塑料 4.垫层：商品混凝土 C15，包封：商品混凝土 C10 5.其它：满足设计、现行规范以及验收要求 | m | 152.72 | 8.20 | 1252.30
5 | 040803003184 | 镀锌钢管 DN50 | 1.名称：镀锌钢管 2.规格、型号：DN50 3.材质：塑料 4.垫层：商品混凝土 C15，包封：商品混凝土 C10 5.其它：满足设计、现行规范以及验收要求 | m | 23.95 | 8.92 | 213.63
6 | 040501001185 | C15排管垫层 | 1.名称：C15排管垫层 2.其他：满足设计及验收规范要求 | m3 | 7.62 | 39.97 | 304.57
7 | 040501004186 | C10混凝土包封 | 1.名称：C10混凝土包封 2.其他：满足设计及验收规范要求 | m3 | 30.25 | 39.97 | 1209.09
8 | 030502003187 | 24口光分纤箱 | 1.名称：24口光分纤箱 2.型号规格：详设计，含放大器等内容 3.其他：满足设计及验收要求 | 个 | 2 | 83.72 | 167.44
9 | 030502003188 | 多媒体箱 ADH | 1.名称：多媒体箱 ADH 2.型号规格：详设计，含放大器等内容 3.其他：满足设计及验收要求 | 个 | 10 | 83.72 | 837.20
10 | 030502007189 | 24芯光纤 | 1.名称：24芯光纤 2.规格：24芯 3.敷设方式：穿管、桥架（综合） 4.其他要求：满足设计要求及施工验收规范 | m | 100 | 2.99 | 299.00
11 | 030502007190 | 单芯皮线光缆 | 1.名称：单芯皮线光缆 2.规格：单芯 3.敷设方式：穿管、桥架（综合） 4.其他要求：满足设计要求及施工验收规范 | m | 716.85 | 1.80 | 1290.33
12 | 040101002191 | 挖沟槽土方 | 1.土壤类别：综合考虑(含灌木、草皮、乔木树根、竹林竹篼、建渣等） 2.挖土深度：按设计综合 3.挖土方式：综合考虑 4.其他：满足设计、施工及验收规范要求 | m3 | 59.69 | 6.91 | 412.46
13 | 040103001192 | 沟槽回填土方 | 1.填方材料品种:符合规范要求的土方（含场内利用） 2.回填方式:人机综合 3.填方粒径要求：满足规范要求 4.运距：投标人综合考虑 5.其他：满足设计及验收规范要求 | m3 | 16.85 | 5.79 | 97.56
14 | 040103002193 | 余方弃置 | 1.废弃料品种 ：土石方，综合考虑 2.运距：外运：由投标人自行考虑堆场及运距，结算时清单单价不再调整 | m3 | 42.84 | 5.91 | 253.18
15 | 050201001194 | 铺设5cm C30砼彩色压印混凝土(印深0.5cm) | 1.路床土石类别 原路面 2.垫层厚度、宽度、材料种类 满足设计要求 3.路面厚度、宽度、材料种类 C30混凝土，0.5cm彩色压印C30混凝土 | m2 | 12.5 | 29.06 | 363.25
16 | 040204003195 | C20混凝土修补现状人行道20cm厚 | 1.混凝土强度等级 C20 2.厚度 20cm 3.基础、垫层：材料品种、厚度 满足设计要求 | m2 | 12.5 | 16.93 | 211.63
17 | 040204004196 | 安砌混凝土路沿石L≤100cm 干混砂浆 规格≤15×35cm | 1.材料品种、规格：安砌混凝土路沿石L≤50cm 规格≤15×35cm 干混砂浆 2.基础、垫层：另列 3.综合单价包含开槽、基础、垫层铺筑、侧(平、缘)石安砌等工作内容 4.满足设计图、相关规范、图集及文件要求 | m | 5 | 7.76 | 38.80
18 | 011615001197 | 开孔（打洞） | 1. 部位：墙体 2. 打洞部位材质 ：综合 3. 洞尺寸：综合 | 个 | 10 | 9.30 | 93.00
单价措施项目清单
混凝土模板及支架
19 | 041102001206 | 垫层模板 | 1.部位：检查井垫层 2.模板类型、支模方式:投标人自行考虑 | m2 | 7.5 | 28.21 | 211.58
20 | 041102031207 | 现浇砼模板 电力排管 | 1.部位：管道基础 2.模板类型、支模方式:投标人自行考虑 | m2 | 32 | 32.32 | 1034.24
|  | 分部小计 |  |  |  |  | 1245.82
|  | 分部小计 |  |  |  |  | 1245.82
合 计 | [6 empty] | 9495.24

## F.4 总价措施项目清单计价表(表-11)【会龙镇‖弱电工程】
总价措施项目清单计价表
工程名称：遂宁市安居区遂安横山片区污水处理设施及配套基础设施建设项目\会龙镇【弱电工程】 |  |  |  | 标段：/
序 号 | 项目编码 | 项目名称 | 计算基础 | 费率 （%） | 金额 （元） | 调整费率 (%) | 调整后 金额(元) | 备注
1 | 041109001198 | 安全文明施工费 |  |  | 117.36
1.1 | ① | 环境保护费 | 税前建安工程造价（不含总价措施项目费） | 0.3 | 29.34
1.2 | ② | 文明施工费 | 税前建安工程造价（不含总价措施项目费） | 0.3 | 29.34
1.3 | ③ | 安全施工费 | 税前建安工程造价（不含总价措施项目费） | 0.3 | 29.34
1.4 | ④ | 临时设施费 | 税前建安工程造价（不含总价措施项目费） | 0.3 | 29.34
2 | 041109002199 | 夜间施工增加费
3 | 041109003200 | 二次搬运费
4 | 041109004201 | 冬雨季施工增加费
5 | 041109005202 | 行车、行人干扰
6 | 041109006203 | 地上、地下设施、建筑物的临时保护设施
7 | 041109007204 | 已完工程及设备保护费
8 | 041109008205 | 工程定位复测费
合 计 |  |  |  |  | 117.36 | - | - | -

## G.1 其他项目清单计价汇总表(表-12)【会龙镇‖弱电工程】
其他项目清单与计价汇总表
工程名称：遂宁市安居区遂安横山片区污水处理设施及配套基础设施建设项目\会龙镇【弱电工程】 |  | 标段：/
序号 | 项 目 名 称 | 金额（元） | 结算金额(元) | 备注
1 | 暂列金额
2 | 暂估价
2.1 | 材料(工程设备)暂估价/结算价 | -
2.2 | 专业工程暂估价/结算价
3 | 计日工
4 | 总承包服务费
合 计 |  |  |  | -

## G.2 暂列金额明细表(表-12-1)【会龙镇‖弱电工程】
暂列金额明细表
工程名称：遂宁市安居区遂安横山片区污水处理设施及配套基础设施建设项目\会龙镇【弱电工程】 |  | 标段：/
序号 | 项目名称 | 计量单位 | 暂定金额(元) | 备注
1 | 暂列金额 | 项
合 计 |  |  |  | -

## G.4 专业工程暂估价表(表-12-3)【会龙镇‖弱电工程】
专业工程暂估价及结算价表
工程名称：遂宁市安居区遂安横山片区污水处理设施及配套基础设施建设项目\会龙镇【弱电工程】 |  |  | 标段：/
序号 | 工程名称 | 工程内容 | 暂估金额(元) | 结算金额(元) | 差额±(元) | 备注
合 计 |  |  |  | - | - | -

## K.2总价项目进度款支付分解表(表-16)【会龙镇‖弱电工程】
总价项目进度款支付分解表
工程名称：遂宁市安居区遂安横山片区污水处理设施及配套基础设施建设项目\会龙镇【弱电工程】 |  |  |  |  | 标段：/
序号 | 项目名称 | 总价金额 | 首次 支付 | 二次 支付 | 三次 支付 | 四次 支付 | 五次 支付
1 | 分部分项及单价措施项目 | 9495.24
| 单价措施项目 | 1245.82
2 | 总价措施项目 | 117.36
2.1 | 其中：安全文明施工费 | 117.36
3 | 其他项目
3.1 | 其中：暂列金额
3.2 | 其中：专业工程暂估价
3.3 | 其中：计日工
3.4 | 其中：总承包服务费
4 | 规费 | 283.31
5 | 创优质工程奖补偿奖励费
6 | 税前不含税工程造价 | 9895.91
6.1 | 其中：除税甲供材料（设备）费
7 | 销项增值税额 | 296.88
8 | 附加税
合计 |  | 10192.79 | - | - | - | - | - | -

## E.3 单位工程投标报价汇总表(表-04)【会龙镇‖照明工程】
单位工程投标报价汇总表
工程名称：遂宁市安居区遂安横山片区污水处理设施及配套基础设施建设项目\会龙镇【照明工程】 |  | 标段：/
序号 | 汇总内容 | 金 额（元） | 其中:暂估价(元)
1 | 分部分项及单价措施项目 | 3093.69
| 单价措施项目 | 1351.55
2 | 总价措施项目 | 38.00 | -
2.1 | 其中：安全文明施工费 | 38.00 | -
3 | 其他项目 |  | -
3.1 | 其中：暂列金额 |  | -
3.2 | 其中：专业工程暂估价 |  | -
3.3 | 其中：计日工 |  | -
3.4 | 其中：总承包服务费 |  | -
4 | 规费 | 72.66 | -
5 | 创优质工程奖补偿奖励费 |  | -
6 | 税前不含税工程造价 | 3204.35 | -
6.1 | 其中：除税甲供材料（设备）费 |  | -
7 | 销项增值税额 | 96.13 | -
8 | 附加税 |  | -
招标控制价/投标报价总价合计=税前不含税工程造价+销项增值税额+附加税 |  | 3300.48

## F.1.1 分部分项工程和单价措施项目清单与计价表(表-0~6
分部分项工程和单价措施项目清单与计价表
工程名称：遂宁市安居区遂安横山片区污水处理设施及配套基础设施建设项目\会龙镇【照明工程】 |  |  |  |  | 标段：/
序号 | 项目编码 | 项目名称 | 项目特征 | 计量 单位 | 工程 量 | 金额（元）
[6 empty] | 综合单价 | 合价 | 其 中
暂估价
1 | 040805001208 | 太阳能路灯 AC220V LED光源 100W H=6m IP65 | 1.名称：太阳能路灯 2.型号规格：AC220V LED光源 100W H=6m IP65 3.含基础 4.其他未尽事宜均以设计为准，如招标单位另有要求的以招标单位的要求为准 | 套 | 11 | 141.98 | 1561.78
2 | 040101002209 | 挖沟槽土方 | 1.土壤类别：综合考虑(含灌木、草皮、乔木树根、竹林竹篼、建渣等） 2.挖土深度：按设计综合 3.挖土方式：综合考虑 4.其他：满足设计、施工及验收规范要求 | m3 | 14.08 | 6.91 | 97.29
3 | 040103001210 | 沟槽回填土方 | 1.填方材料品种:符合规范要求的土方（含场内利用） 2.回填方式:人机综合 3.填方粒径要求：满足规范要求 4.运距：投标人综合考虑 5.其他：满足设计及验收规范要求 | m3 | 1.2 | 5.79 | 6.95
4 | 040103002211 | 余方弃置 | 1.废弃料品种 ：土石方，综合考虑 2.运距：外运：由投标人自行考虑堆场及运距，结算时清单单价不再调整 | m3 | 12.88 | 5.91 | 76.12
单价措施项目清单
混凝土模板及支架
5 | 041102002220 | 基础模板 | 构件类型 | m2 | 39.6 | 34.13 | 1351.55
|  | 分部小计 |  |  |  |  | 1351.55
|  | 分部小计 |  |  |  |  | 1351.55
合 计 | [6 empty] | 3093.69

## F.4 总价措施项目清单计价表(表-11)【会龙镇‖照明工程】
总价措施项目清单计价表
工程名称：遂宁市安居区遂安横山片区污水处理设施及配套基础设施建设项目\会龙镇【照明工程】 |  |  |  | 标段：/
序 号 | 项目编码 | 项目名称 | 计算基础 | 费率 （%） | 金额 （元） | 调整费率 (%) | 调整后 金额(元) | 备注
1 | 041109001212 | 安全文明施工费 |  |  | 38.00
1.1 | ① | 环境保护费 | 税前建安工程造价（不含总价措施项目费） | 0.3 | 9.50
1.2 | ② | 文明施工费 | 税前建安工程造价（不含总价措施项目费） | 0.3 | 9.50
1.3 | ③ | 安全施工费 | 税前建安工程造价（不含总价措施项目费） | 0.3 | 9.50
1.4 | ④ | 临时设施费 | 税前建安工程造价（不含总价措施项目费） | 0.3 | 9.50
2 | 041109002213 | 夜间施工增加费
3 | 041109003214 | 二次搬运费
4 | 041109004215 | 冬雨季施工增加费
5 | 041109005216 | 行车、行人干扰
6 | 041109006217 | 地上、地下设施、建筑物的临时保护设施
7 | 041109007218 | 已完工程及设备保护费
8 | 041109008219 | 工程定位复测费
合 计 |  |  |  |  | 38.00 | - | - | -

## G.1 其他项目清单计价汇总表(表-12)【会龙镇‖照明工程】
其他项目清单与计价汇总表
工程名称：遂宁市安居区遂安横山片区污水处理设施及配套基础设施建设项目\会龙镇【照明工程】 |  | 标段：/
序号 | 项 目 名 称 | 金额（元） | 结算金额(元) | 备注
1 | 暂列金额
2 | 暂估价
2.1 | 材料(工程设备)暂估价/结算价 | -
2.2 | 专业工程暂估价/结算价
3 | 计日工
4 | 总承包服务费
合 计 |  |  |  | -

## G.2 暂列金额明细表(表-12-1)【会龙镇‖照明工程】
暂列金额明细表
工程名称：遂宁市安居区遂安横山片区污水处理设施及配套基础设施建设项目\会龙镇【照明工程】 |  | 标段：/
序号 | 项目名称 | 计量单位 | 暂定金额(元) | 备注
1 | 暂列金额 | 项
合 计 |  |  |  | -

## G.4 专业工程暂估价表(表-12-3)【会龙镇‖照明工程】
专业工程暂估价及结算价表
工程名称：遂宁市安居区遂安横山片区污水处理设施及配套基础设施建设项目\会龙镇【照明工程】 |  |  | 标段：/
序号 | 工程名称 | 工程内容 | 暂估金额(元) | 结算金额(元) | 差额±(元) | 备注
合 计 |  |  |  | - | - | -

## K.2总价项目进度款支付分解表(表-16)【会龙镇‖照明工程】
总价项目进度款支付分解表
工程名称：遂宁市安居区遂安横山片区污水处理设施及配套基础设施建设项目\会龙镇【照明工程】 |  |  |  |  | 标段：/
序号 | 项目名称 | 总价金额 | 首次 支付 | 二次 支付 | 三次 支付 | 四次 支付 | 五次 支付
1 | 分部分项及单价措施项目 | 3093.69
| 单价措施项目 | 1351.55
2 | 总价措施项目 | 38.00
2.1 | 其中：安全文明施工费 | 38.00
3 | 其他项目
3.1 | 其中：暂列金额
3.2 | 其中：专业工程暂估价
3.3 | 其中：计日工
3.4 | 其中：总承包服务费
4 | 规费 | 72.66
5 | 创优质工程奖补偿奖励费
6 | 税前不含税工程造价 | 3204.35
6.1 | 其中：除税甲供材料（设备）费
7 | 销项增值税额 | 96.13
8 | 附加税
合计 |  | 3300.48 | - | - | - | - | - | -

## E.3 单位工程投标报价汇总表(表-04)【会龙镇‖排水工程】
单位工程投标报价汇总表
工程名称：遂宁市安居区遂安横山片区污水处理设施及配套基础设施建设项目\会龙镇【排水工程】 |  | 标段：/
序号 | 汇总内容 | 金 额（元） | 其中:暂估价(元)
1 | 分部分项及单价措施项目 | 416279.34
| 雨水工程 | 91431.97
| 路面拆除与恢复 | 77289.45
| 污水工程 | 181846.33
040504 | 雨水检查井（带沉泥槽） φ1000（8座） | 7911.29
040504 | 雨水检查井 φ1000（15座） | 17028.23
040504 | 污水检查井（带沉泥槽） φ1000（17座） | 12640.61
040504 | 污水检查井 φ1000（30座） | 26873.77
| 单价措施项目 | 41.20
2 | 总价措施项目 | 5106.60 | -
2.1 | 其中：安全文明施工费 | 5106.60 | -
3 | 其他项目 |  | -
3.1 | 其中：暂列金额 |  | -
3.2 | 其中：专业工程暂估价 |  | -
3.3 | 其中：计日工 |  | -
3.4 | 其中：总承包服务费 |  | -
4 | 规费 | 9271.55 | -
5 | 创优质工程奖补偿奖励费 |  | -
6 | 税前不含税工程造价 | 430657.49 | -
6.1 | 其中：除税甲供材料（设备）费 |  | -
7 | 销项增值税额 | 12919.72 | -
8 | 附加税 |  | -
招标控制价/投标报价总价合计=税前不含税工程造价+销项增值税额+附加税 |  | 443577.21

## F.1.1 分部分项工程和单价措施项目清单与计价表(表-0~7
分部分项工程和单价措施项目清单与计价表
工程名称：遂宁市安居区遂安横山片区污水处理设施及配套基础设施建设项目\会龙镇【排水工程】 |  |  |  |  | 标段：/
序号 | 项目编码 | 项目名称 | 项目特征 | 计量 单位 | 工程 量 | 金额（元）
[6 empty] | 综合单价 | 合价 | 其 中
暂估价
雨水工程
1 | 040504009221 | 双篦雨水口 | 1.名称：球墨铸铁成品雨水箅（双篦） 2.雨水口做法详见设计 3.井深度综合考虑 4.其他：未尽事宜详设计，其他满足设计及规范要求 | 座 | 40 | 91.11 | 3644.40
2 | 040504001222 | 检查井井圈加强 | 1.检查井规格：综合 2.混凝土强度等级：C35商品混凝土 3.含钢筋制安 4.防坠网：高聚乙烯防坠网 5.其他：符合设计及相关规范要求 | 座 | 23 | 144.34 | 3319.82
3 | 040504001223 | 雨水口井圈加强 | 1.检查井规格：综合 2.混凝土强度等级：C35商品混凝土 3.含钢筋制安 4.防坠网：高聚乙烯防坠网 5.其他：符合设计及相关规范要求 | 座 | 40 | 115.73 | 4629.20
4 | 040501013224 | 井周0.5m范围内应采用碎石加强 | 1.部位:检查井、雨水箅 2.厚度:井底至井顶,50范围内 3.材料:5%水稳碎石成品 4.石料规格、密实度:满足设计及施工验收规范要求 5.填方来源、运距：投标人自行综合考虑 | m3 | 98.18 | 36.07 | 3541.35
5 | 040501004225 | 改性高密度聚乙烯（HDPE-M） DN400 SN8 | 1.名称：改性高密度聚乙烯（HDPE-M） 2.规格：DN400,环刚度SN≥8KN/㎡ 3.材料运输:综合考虑 4.其他：满足设计及验收规范要求 | m | 630.53 | 14.30 | 9016.58
6 | 040501004226 | 改性高密度聚乙烯（HDPE-M）（雨水口支管） DN300 SN8 | 1.名称：改性高密度聚乙烯（HDPE-M） 2.规格：DN300,环刚度SN≥8KN/㎡ 3.材料运输:综合考虑 4.其他：满足设计及验收规范要求 | m | 143.6 | 11.30 | 1622.68
7 | 040501001227 | 雨水支管C20混凝土回填 | 1.名称：C20混凝土包封 2.其他：满足设计及验收规范要求 | m3 | 74.87 | 77.67 | 5815.15
8 | 040501001228 | 雨水支管C25混凝土垫层 | 1.名称：C25混凝土包封垫层 2.其他：满足设计及验收规范要求 | m3 | 8.65 | 39.97 | 345.74
9 | 040101002229 | 挖沟槽土方 | 1.土壤类别：综合考虑(含灌木、草皮、乔木树根、竹林竹篼、建渣等） 2.挖土深度：按设计综合 3.挖土方式：综合考虑 4.其他：满足设计、施工及验收规范要求 | m3 | 2317.52 | 6.91 | 16014.06
10 | 040103001230 | 沟槽回填土方 | 1.填方材料品种:符合规范要求的土方（含场内利用） 2.回填方式:人机综合 3.填方粒径要求：满足规范要求 4.运距：投标人综合考虑 5.其他：满足设计及验收规范要求 | m3 | 313.93 | 5.79 | 1817.65
11 | 040103002231 | 余方弃置 基本运距1km | 1.废弃料品种 ：土石方，综合考虑 2.运距：外运：由投标人自行考虑堆场及运距，结算时清单单价不再调整 | m3 | 2003.6 | 5.91 | 11841.28
12 | 040103002232 | 余方弃置 每增运1km | 1.废弃料品种 ：土石方，综合考虑 2.运距：外运：由投标人自行考虑堆场及运距，结算时清单单价不再调整 | m3 | 2003.6 | 1.28 | 2564.61
13 | 040103001233 | 中粗砂基础(含垫层) | 1.填方材料品种：中粗砂基础 2.回填方式：人机综合 3.填方粒径要求：符合设计及规范要求 4.填方来源、运距：投标人踏勘现场综合考虑场内外运距，综合考虑在综合单价中 5.密实度要求：符合设计及规范要求 6.其它：满足施工图纸要求、设计功能要求、规范要求、竣工验收要求，报价中包含完成此项目的设计、功能、规范、达到竣工验收的全部工作内容 | m3 | 184.56 | 31.31 | 5778.57
14 | 040103001234 | 砂砾石回填 | 1.填方材料品种：砂砾石 2.回填方式：人机综合 3.填方粒径要求：符合设计及规范要求 4.填方来源、运距：投标人踏勘现场综合考虑场内外运距，综合考虑在综合单价中 5.密实度要求：符合设计及规范要求 6.其它：满足施工图纸要求、设计功能要求、规范要求、竣工验收要求，报价中包含完成此项目的设计、功能、规范、达到竣工验收的全部工作内容 | m3 | 708.94 | 30.30 | 21480.88
|  | 分部小计 |  |  |  |  | 91431.97
路面拆除与恢复
15 | 041001001235 | 混凝土路面拆除 | 1.材质：混凝土路面拆除 2.建渣外运：由投标人自行考虑堆场及运距 3.此量为暂估 | m2 | 1956.87 | 5.24 | 10254.00
16 | 040103002236 | 余方弃置（石渣）基本运距1km | 1.废弃料品种 ：土石方，综合考虑 2.运距：外运：由投标人自行考虑堆场及运距，结算时清单单价不再调整 | m3 | 1956.87 | 6.78 | 13267.58
17 | 040103002237 | 余方弃置（石渣）增运运距1km | 1.废弃料品种 ：土石方，综合考虑 2.运距：外运：由投标人自行考虑堆场及运距，结算时清单单价不再调整 | m3 | 1956.87 | 1.46 | 2857.03
18 | 040202011238 | 级配碎石垫层 15cm厚 | 1.石料规格：级配碎石 2.厚度：15cm | m2 | 1956.87 | 6.21 | 12152.16
19 | 040202015239 | 4%水泥稳定级配碎石下基层 18cm厚 | 1.厚度：18cm 2.水泥含量：4% 3.石料种类：碎石 | m2 | 1956.87 | 6.10 | 11936.91
20 | 040202015240 | 5%水泥稳定级配碎石上基层 18cm厚 | 1.厚度：18cm 2.水泥含量：5% 3.石料种类：碎石 | m2 | 1956.87 | 6.10 | 11936.91
21 | 040203007241 | 传力杆 | 1.部位：切缝部位 2.类别 ：$14 3.材料品种、规格 ：设$14传力杆 4.工艺要求：满足设计和规范要求 | 根 | 140 | 7.38 | 1033.20
22 | 040203007242 | 水泥混凝土路面切缝灌缝 沥青砂浆灌缝 切灌缝宽度≤4mm | 1.填缝材料：沥青砂浆灌缝 2.缝宽：≤4mm 3.缝深：详设计 4.满足设计图、相关规范、图集及文件要求 | m | 1695.43 | 8.17 | 13851.66
|  | 分部小计 |  |  |  |  | 77289.45
污水工程
23 | 040504001243 | 检查井井圈加强 | 1.检查井规格：综合 2.混凝土强度等级：C35商品混凝土 3.含钢筋制安 4.防坠网：高聚乙烯防坠网 5.其他：符合设计及相关规范要求 | 座 | 47 | 144.34 | 6783.98
24 | 040501004244 | 改性高密度聚乙烯（HDPE-M）(支管） DN200 SN8 | 1.名称：改性高密度聚乙烯（HDPE-M） 2.规格：DN200,环刚度SN≥8KN/㎡ 3.材料运输:综合考虑 4.其他：满足设计及验收规范要求 | m | 2000 | 10.74 | 21480.00
25 | 040501004245 | 改性高密度聚乙烯（HDPE-M） DN200 SN8 | 1.名称：改性高密度聚乙烯（HDPE-M） 2.规格：DN200,环刚度SN≥8KN/㎡ 3.材料运输:综合考虑 4.其他：满足设计及验收规范要求 | m | 493.14 | 10.74 | 5296.32
26 | 040501004246 | 改性高密度聚乙烯（HDPE-M）DN300 SN8 | 1.名称：改性高密度聚乙烯（HDPE-M） 2.规格：DN300,环刚度SN≥8KN/㎡ 3.材料运输:综合考虑 4.其他：满足设计及验收规范要求 | m | 157.82 | 11.30 | 1783.37
27 | 040501004247 | 改性高密度聚乙烯（HDPE-M） DN400 SN8 | 1.名称：改性高密度聚乙烯（HDPE-M） 2.规格：DN400,环刚度SN≥8KN/㎡ 3.材料运输:综合考虑 4.其他：满足设计及验收规范要求 | m | 595.21 | 14.30 | 8511.50
28 | 040101002248 | 挖沟槽土方 | 1.土壤类别：综合考虑(含灌木、草皮、乔木树根、竹林竹篼、建渣等） 2.挖土深度：按设计综合 3.挖土方式：综合考虑 4.其他：满足设计、施工及验收规范要求 | m3 | 4129.86 | 6.91 | 28537.33
29 | 040103001249 | 沟槽回填土方 | 1.填方材料品种:符合规范要求的土方（含场内利用） 2.回填方式:人机综合 3.填方粒径要求：满足规范要求 4.运距：投标人综合考虑 5.其他：满足设计及验收规范要求 | m3 | 1028.49 | 5.79 | 5954.96
30 | 040103002250 | 余方弃置 基本运距1km | 1.废弃料品种 ：土石方，综合考虑 2.运距：外运：由投标人自行考虑堆场及运距，结算时清单单价不再调整 | m3 | 3101.37 | 5.91 | 18329.10
31 | 040103002251 | 余方弃置 每增运1km | 1.废弃料品种 ：土石方，综合考虑 2.运距：外运：由投标人自行考虑堆场及运距，结算时清单单价不再调整 | m3 | 3101.37 | 1.28 | 3969.75
32 | 040103001252 | 中粗砂基础(含垫层) | 1.填方材料品种：中粗砂基础 2.回填方式：人机综合 3.填方粒径要求：符合设计及规范要求 4.填方来源、运距：投标人踏勘现场综合考虑场内外运距，综合考虑在综合单价中 5.密实度要求：符合设计及规范要求 6.其它：满足施工图纸要求、设计功能要求、规范要求、竣工验收要求，报价中包含完成此项目的设计、功能、规范、达到竣工验收的全部工作内容 | m3 | 318.49 | 31.31 | 9971.92
33 | 040103001253 | 砂砾石回填 | 1.填方材料品种：砂砾石 2.回填方式：人机综合 3.填方粒径要求：符合设计及规范要求 4.填方来源、运距：投标人踏勘现场综合考虑场内外运距，综合考虑在综合单价中 5.密实度要求：符合设计及规范要求 6.其它：满足施工图纸要求、设计功能要求、规范要求、竣工验收要求，报价中包含完成此项目的设计、功能、规范、达到竣工验收的全部工作内容 | m3 | 1196.55 | 30.30 | 36255.47
34 | 040501013254 | 井周0.5m范围内应采用碎石加强 | 1.部位:检查井、雨水箅 2.厚度:井底至井顶,50范围内 3.材料:5%水稳碎石成品 4.石料规格、密实度:满足设计及施工验收规范要求 5.填方来源、运距：投标人自行综合考虑 | m3 | 202.18 | 36.07 | 7292.63
35 | 040501001255 | 清淤及修复 | 1.清理方式：综合考虑 2.结晶物包含砂浆、沥青、砕固结物等 3.包含堵水抽水，管道清淤，清除结晶，渣石运至指定地点堆放，场地清理等。 | m | 2000 | 13.84 | 27680.00
|  | 分部小计 |  |  |  |  | 181846.33
040504 雨水检查井（带沉泥槽） φ1000（8座）
36 | 040504002256 | 非定型井垫层 C10商品混凝土 | 1.Φ1000圆形混凝土污水查井 详见图集06MS201-3,页124 2.非定型井垫层 C10商品混凝土 | m3 | 1.81 | 39.97 | 72.35
37 | 040504002257 | 井壁 现浇混凝土（C25 S4） 商品混凝土 | 1.Φ1000圆形混凝土污水查井 详见图集06MS201-3,页124 2.井壁 现浇混凝土 商品混凝土C25 S4 | m3 | 9.8 | 67.48 | 661.30
38 | 040504002258 | 井底 现浇混凝土（C25 S4） 商品混凝土 | 1.Φ1000圆形混凝土污水查井 详见图集06MS201-3,页124 2.井底 现浇混凝土 商品混凝土 C25 S4 | m3 | 3.54 | 51.42 | 182.03
39 | 040504002259 | 井顶 预制盖板 C25 | 1.Φ1000圆形混凝土污水查井 详见图集06MS201-3,页124 2.井顶 预制盖板 C25 | m3 | 1.04 | 132.19 | 137.48
40 | 040504002260 | 预制混凝土井筒安装 φ1000 | 1.Φ1000圆形混凝土污水查井 详见图集06MS201-3,页124 2.预制混凝土井筒安装 φ1000 | m | 0
41 | 040504002261 | 现浇构件钢筋 | 1.Φ1000圆形混凝土污水查井 详见图集06MS201-3,页124 2.现浇构件钢筋 ）综合 | t | 2 | 1117.02 | 2234.04
42 | 040504002262 | 铸铁踏步制安 | 1.Φ1000圆形混凝土污水查井 详见图集06MS201-3,页124 2.踏步制安 | 个 | 40 | 12.55 | 502.00
43 | 040504003263 | 球磨铸铁五防井盖 φ700 | 1.名称：雨污水检查井车行道井盖井座 2.检查井材质、规格：∅700五防球墨铸铁井盖和井座 荷载等级≥D400 3.其他：满足设计及规范要求 4.φ700,涤纶防坠网 | 座 | 8 | 35.74 | 285.92
44 | 040504002264 | 井壁及隔墙模板 | 1.部位：井壁及隔墙模板 2.模板类型、支模方式:投标人自行考虑 | m2 | 84.03 | 39.73 | 3338.51
45 | 040504002265 | 底板模板 | 1.部位：底板模板 2.模板类型、支模方式:投标人自行考虑 | m2 | 8.84 | 42.67 | 377.20
46 | 041102001266 | 垫层模板 | 1.部位：垫层模板 2.模板类型、支模方式:投标人自行考虑 | m2 | 4.27 | 28.21 | 120.46
|  | 分部小计 |  |  |  |  | 7911.29
040504 雨水检查井 φ1000（15座）
47 | 040504002267 | 非定型井垫层 C10商品混凝土 | S1.Φ1000圆形混凝土污水查井 详见图集06MS201-3,页12 2.非定型井垫层 C10商品混凝土 | m3 | 3.4 | 39.97 | 135.90
48 | 040504002268 | 井壁 现浇混凝土（C25 S4） 商品混凝土 | 1.Φ1000圆形混凝土污水查井 详见图集06MS201-3,页12 2.井壁 现浇混凝土 商品混凝土C25 S4 | m3 | 19.14 | 67.48 | 1291.57
49 | 040504002269 | 井底 现浇混凝土（C25 S4） 商品混凝土 | 1.Φ1000圆形混凝土污水查井 详见图集06MS201-3,页12 2.井底 现浇混凝土 商品混凝土C25 S4 | m3 | 6.63 | 51.42 | 340.91
50 | 040504002270 | 井顶 预制盖板 C25 | 1.Φ1000圆形混凝土污水查井 详见图集06MS201-3,页12 2.井顶 预制盖板 C25 | m3 | 1.95 | 132.19 | 257.77
51 | 040504002271 | 预制混凝土井筒安装 φ1000 | 1.Φ1000圆形混凝土污水查井 详见图集06MS201-3,页12 2.预制混凝土井筒安装 φ1000 | m | 0
52 | 010401012272 | M7.5砖砌溜槽 | 1.M7.5砖砌溜槽 | m3 | 9.15 | 137.74 | 1260.32
53 | 040504002273 | 现浇构件钢筋 | 1.Φ1000圆形混凝土污水查井 详见图集06MS201-3,页12 2.现浇构件钢筋 综合 | t | 3.9 | 1117.02 | 4356.38
54 | 040504002274 | 铸铁踏步制安 | 1.Φ1000圆形混凝土污水查井 详见图集06MS201-3,页12 2.踏步制安 | 个 | 90 | 12.55 | 1129.50
55 | 040504003275 | 球磨铸铁五防井盖 φ700 | 1.名称：雨污水检查井车行道井盖井座 2.检查井材质、规格：∅700五防球墨铸铁井盖和井座 荷载等级≥D400 3.其他：满足设计及规范要求 4.φ700,涤纶防坠网 | 座 | 15 | 35.74 | 536.10
56 | 040309010276 | 溜槽20厚1：20水泥防水砂浆 | 1.溜槽20厚1：20水泥防水砂浆 | m2 | 28.05 | 9.63 | 270.12
57 | 040504002277 | 井壁及隔墙模板 | 1.部位：井壁及隔墙模板 2.模板类型、支模方式:投标人自行考虑 | m2 | 164.02 | 39.73 | 6516.51
58 | 040504002278 | 底板模板 | 1.部位：底板模板 2.模板类型、支模方式:投标人自行考虑 | m2 | 16.58 | 42.67 | 707.47
59 | 041102001279 | 垫层模板 | 1.部位：垫层模板 2.模板类型、支模方式:投标人自行考虑 | m2 | 8 | 28.21 | 225.68
|  | 分部小计 |  |  |  |  | 17028.23
040504 污水检查井（带沉泥槽） φ1000（17座）
60 | 040504002280 | 非定型井垫层 C10商品混凝土 | 1.Φ1000圆形混凝土污水查井 详见图集06MS201-3,页124 2.非定型井垫层 C10商品混凝土 | m3 | 3.86 | 39.97 | 154.28
61 | 040504002281 | 井壁 现浇混凝土（C25 S4） 商品混凝土 | 1.Φ1000圆形混凝土污水查井 详见图集06MS201-3,页124 2.井壁 现浇混凝土 商品混凝土C25 S4 | m3 | 19.57 | 67.48 | 1320.58
62 | 040504002282 | 井底 现浇混凝土（C25 S4） 商品混凝土 | 1.Φ1000圆形混凝土污水查井 详见图集06MS201-3,页124 2.井底 现浇混凝土 商品混凝土C25 S4 | m3 | 7.52 | 51.42 | 386.68
63 | 040504002283 | 井顶 预制盖板 C25 | 1.Φ1000圆形混凝土污水查井 详见图集06MS201-3,页124 2.井顶 预制盖板 C25 | m3 | 2.21 | 132.19 | 292.14
64 | 040504002284 | 预制混凝土井筒安装 φ1000 | 1.Φ1000圆形混凝土污水查井 详见图集06MS201-3,页124 2.预制混凝土井筒安装 φ1000 | m | 0.62 | 98.02 | 60.77
65 | 040504002285 | 现浇构件钢筋 | 1.Φ1000圆形混凝土污水查井 详见图集06MS201-3,页124 2.现浇构件钢筋 综合 | t | 1.304 | 1117.02 | 1456.59
66 | 040504002286 | 铸铁踏步制安 | 1.Φ1000圆形混凝土污水查井 详见图集06MS201-3,页124 2.踏步制安 | 个 | 51 | 12.55 | 640.05
67 | 040504003287 | 球磨铸铁五防井盖 φ700 | 1.名称：雨污水检查井车行道井盖井座 2.检查井材质、规格：∅700五防球墨铸铁井盖和井座 荷载等级≥D400 3.其他：满足设计及规范要求 4.φ700,涤纶防坠网 | 座 | 17 | 35.74 | 607.58
68 | 040504002288 | 井壁及隔墙模板 | 1.部位：井壁及隔墙模板 2.模板类型、支模方式:投标人自行考虑 | m2 | 167.74 | 39.73 | 6664.31
69 | 040504002289 | 底板模板 | 1.部位：底板模板 2.模板类型、支模方式:投标人自行考虑 | m2 | 18.79 | 42.67 | 801.77
70 | 041102001290 | 垫层模板 | 1.部位：垫层模板 2.模板类型、支模方式:投标人自行考虑 | m2 | 9.07 | 28.21 | 255.86
|  | 分部小计 |  |  |  |  | 12640.61
040504 污水检查井 φ1000（30座）
71 | 040504002291 | 非定型井垫层 C10商品混凝土 | 1.Φ1000圆形混凝土污水查井 详见图集06MS201-3,页21 2.非定型井垫层 C10商品混凝土 | m3 | 6.81 | 39.97 | 272.20
72 | 040504002292 | 井壁 现浇混凝土（C25 S4） 商品混凝土 | 1.Φ1000圆形混凝土污水查井 详见图集06MS201-3,页21 2.井壁 现浇混凝土 商品混凝土C25 S4 | m3 | 38.31 | 67.48 | 2585.16
73 | 040504002293 | 井底 现浇混凝土（C25 S4） 商品混凝土 | 1.Φ1000圆形混凝土污水查井 详见图集06MS201-3,页21 2.井底 现浇混凝土 商品混凝土C25 S4 | m3 | 13.26 | 51.42 | 681.83
74 | 040504002294 | 井顶 预制盖板 C25 | 1.Φ1000圆形混凝土污水查井 详见图集06MS201-3,页21 2.井顶 预制盖板 C25 | m3 | 3.86 | 132.19 | 510.25
75 | 040504002295 | 预制混凝土井筒安装 φ1000 | 1.Φ1000圆形混凝土污水查井 详见图集06MS201-3,页21 2.预制混凝土井筒安装 φ1000 | m | 0.78 | 98.02 | 76.46
76 | 010401012296 | M7.5砖砌溜槽 | 1.M7.5砖砌溜槽 | m3 | 18.3 | 137.74 | 2520.64
77 | 040504002297 | 现浇构件钢筋 | 1.Φ1000圆形混凝土污水查井 详见图集06MS201-3,页21 2.现浇构件钢筋 综合 | t | 2.302 | 1117.02 | 2571.38
78 | 040504002298 | 铸铁踏步制安 | 1.Φ1000圆形混凝土污水查井 详见图集06MS201-3,页21 2.踏步制安 | 个 | 90 | 12.55 | 1129.50
79 | 040504003299 | 球磨铸铁五防井盖 φ700 | 1.名称：雨污水检查井车行道井盖井座 2.检查井材质、规格：∅700五防球墨铸铁井盖和井座 荷载等级≥D400 3.其他：满足设计及规范要求 4.φ700,涤纶防坠网 | 座 | 30 | 35.74 | 1072.20
80 | 040309010300 | 溜槽20厚1：20水泥防水砂浆 | 1.溜槽20厚1：20水泥防水砂浆 | m2 | 56.1 | 9.63 | 540.24
81 | 040504002301 | 井壁及隔墙模板 | 1.部位：井壁及隔墙模板 2.模板类型、支模方式:投标人自行考虑 | m2 | 328.4 | 39.73 | 13047.33
82 | 040504002302 | 底板模板 | 1.部位：底板模板 2.模板类型、支模方式:投标人自行考虑 | m2 | 33.16 | 42.67 | 1414.94
83 | 041102001303 | 垫层模板 | 1.部位：垫层模板 2.模板类型、支模方式:投标人自行考虑 | m2 | 16.01 | 28.21 | 451.64
|  | 分部小计 |  |  |  |  | 26873.77
84 | 自编001304 | 成品不锈钢拍门DN400 | 1.成品不锈钢拍门DN400 2.详见设计 | 个 | 1 | 1216.49 | 1216.49
单价措施项目清单
脚手架工程
85 | 041101001313 | 检查井脚手架 | 墙高 | m2 | 1 | 8.88 | 8.88
混凝土模板及支架
86 | 041102031314 | 管道包封模板 | 1.部位：管道包封模板 2.模板类型、支模方式:投标人自行考虑 | m2 | 1 | 32.32 | 32.32
|  | 分部小计 |  |  |  |  | 32.32
|  | 分部小计 |  |  |  |  | 41.20
|  | 分部小计 |  |  |  |  | 41.20
合 计 | [6 empty] | 416279.34

## F.4 总价措施项目清单计价表(表-11)【会龙镇‖排水工程】
总价措施项目清单计价表
工程名称：遂宁市安居区遂安横山片区污水处理设施及配套基础设施建设项目\会龙镇【排水工程】 |  |  |  | 标段：/
序 号 | 项目编码 | 项目名称 | 计算基础 | 费率 （%） | 金额 （元） | 调整费率 (%) | 调整后 金额(元) | 备注
1 | 041109001305 | 安全文明施工费 |  |  | 5106.60
1.1 | ① | 环境保护费 | 税前建安工程造价（不含总价措施项目费） | 0.3 | 1276.65
1.2 | ② | 文明施工费 | 税前建安工程造价（不含总价措施项目费） | 0.3 | 1276.65
1.3 | ③ | 安全施工费 | 税前建安工程造价（不含总价措施项目费） | 0.3 | 1276.65
1.4 | ④ | 临时设施费 | 税前建安工程造价（不含总价措施项目费） | 0.3 | 1276.65
2 | 041109002306 | 夜间施工增加费
3 | 041109003307 | 二次搬运费
4 | 041109004308 | 冬雨季施工增加费
5 | 041109005309 | 行车、行人干扰
6 | 041109006310 | 地上、地下设施、建筑物的临时保护设施
7 | 041109007311 | 已完工程及设备保护费
8 | 041109008312 | 工程定位复测费
合 计 |  |  |  |  | 5106.60 | - | - | -

## G.1 其他项目清单计价汇总表(表-12)【会龙镇‖排水工程】
其他项目清单与计价汇总表
工程名称：遂宁市安居区遂安横山片区污水处理设施及配套基础设施建设项目\会龙镇【排水工程】 |  | 标段：/
序号 | 项 目 名 称 | 金额（元） | 结算金额(元) | 备注
1 | 暂列金额
2 | 暂估价
2.1 | 材料(工程设备)暂估价/结算价 | -
2.2 | 专业工程暂估价/结算价
3 | 计日工
4 | 总承包服务费
合 计 |  |  |  | -

## G.2 暂列金额明细表(表-12-1)【会龙镇‖排水工程】
暂列金额明细表
工程名称：遂宁市安居区遂安横山片区污水处理设施及配套基础设施建设项目\会龙镇【排水工程】 |  | 标段：/
序号 | 项目名称 | 计量单位 | 暂定金额(元) | 备注
1 | 暂列金额 | 项
合 计 |  |  |  | -

## G.4 专业工程暂估价表(表-12-3)【会龙镇‖排水工程】
专业工程暂估价及结算价表
工程名称：遂宁市安居区遂安横山片区污水处理设施及配套基础设施建设项目\会龙镇【排水工程】 |  |  | 标段：/
序号 | 工程名称 | 工程内容 | 暂估金额(元) | 结算金额(元) | 差额±(元) | 备注
2.2.1 | 现状管线保护示措施
2.2.2 | 预留入户管检修口成品
合 计 |  |  |  | - | - | -

## K.2总价项目进度款支付分解表(表-16)【会龙镇‖排水工程】
总价项目进度款支付分解表
工程名称：遂宁市安居区遂安横山片区污水处理设施及配套基础设施建设项目\会龙镇【排水工程】 |  |  |  |  | 标段：/
序号 | 项目名称 | 总价金额 | 首次 支付 | 二次 支付 | 三次 支付 | 四次 支付 | 五次 支付
1 | 分部分项及单价措施项目 | 416279.34
| 雨水工程 | 91431.97
| 路面拆除与恢复 | 77289.45
| 污水工程 | 181846.33
040504 | 雨水检查井（带沉泥槽） φ1000（8座） | 7911.29
040504 | 雨水检查井 φ1000（15座） | 17028.23
040504 | 污水检查井（带沉泥槽） φ1000（17座） | 12640.61
040504 | 污水检查井 φ1000（30座） | 26873.77
| 单价措施项目 | 41.20
2 | 总价措施项目 | 5106.60
2.1 | 其中：安全文明施工费 | 5106.60
3 | 其他项目
3.1 | 其中：暂列金额
3.2 | 其中：专业工程暂估价
3.3 | 其中：计日工
3.4 | 其中：总承包服务费
4 | 规费 | 9271.55
5 | 创优质工程奖补偿奖励费
6 | 税前不含税工程造价 | 430657.49
6.1 | 其中：除税甲供材料（设备）费
7 | 销项增值税额 | 12919.72
8 | 附加税
合计 |  | 443577.21 | - | - | - | - | - | -

## E.3 单位工程投标报价汇总表(表-04)【玉丰镇‖市政工程】
单位工程投标报价汇总表
工程名称：遂宁市安居区遂安横山片区污水处理设施及配套基础设施建设项目\玉丰镇【市政工程】 |  | 标段：/
序号 | 汇总内容 | 金 额（元） | 其中:暂估价(元)
1 | 分部分项及单价措施项目 | 1072415.66
| 人行道改造 | 569624.54
| 车行道改造 | 468409.56
| 交通标志标线 | 19304.25
| 道路附属 | 8966.00
| 单价措施项目 | 6111.31
2 | 总价措施项目 | 13186.88 | -
2.1 | 其中：安全文明施工费 | 13186.88 | -
3 | 其他项目 |  | -
3.1 | 其中：暂列金额 |  | -
3.2 | 其中：专业工程暂估价 |  | -
3.3 | 其中：计日工 |  | -
3.4 | 其中：总承包服务费 |  | -
4 | 规费 | 26492.60 | -
5 | 创优质工程奖补偿奖励费 |  | -
6 | 税前不含税工程造价 | 1112095.14 | -
6.1 | 其中：除税甲供材料（设备）费 |  | -
7 | 销项增值税额 | 33362.85 | -
8 | 附加税 |  | -
招标控制价/投标报价总价合计=税前不含税工程造价+销项增值税额+附加税 |  | 1145457.99

## F.1.1 分部分项工程和单价措施项目清单与计价表(表-0~8
分部分项工程和单价措施项目清单与计价表
工程名称：遂宁市安居区遂安横山片区污水处理设施及配套基础设施建设项目\玉丰镇【市政工程】 |  |  |  |  | 标段：/
序号 | 项目编码 | 项目名称 | 项目特征 | 计量 单位 | 工程 量 | 金额（元）
[6 empty] | 综合单价 | 合价 | 其 中
暂估价
人行道改造
1 | 050201001315 | 铺设5cm C30砼彩色压印混凝土(印深0.5cm) | 1.路床土石类别 原路面 2.垫层厚度、宽度、材料种类 满足设计要求 3.路面厚度、宽度、材料种类 C30混凝土，0.5cm彩色压印C30混凝土 | m2 | 13042 | 29.06 | 379000.52
2 | 040204003316 | C20混凝土修补现状人行道20cm厚 | 1.混凝土强度等级 C20 2.厚度 20cm 3.基础、垫层：材料品种、厚度 满足设计要求 | m2 | 2000 | 16.93 | 33860.00
3 | 040204004317 | 树池嵌边石10*20*55 | 1.材料品种、规格：树池混凝土嵌边石10*20*55 2.基础、垫层：材料品种、厚度：详设计 | m | 1512 | 4.55 | 6879.60
4 | 050102001318 | 栽植蓝花楹 | 1.种类 蓝花楹 2.胸径或干径 胸径16-18cm 3.株高、冠径 高度650-700cm、冠幅350-400cm、分枝点200-220cm 4.起挖方式 带土球 5.养护期 6个月成活养护 | 株 | 270 | 437.17 | 118035.90
5 | 050101001319 | 移栽乔木 | 树干胸径 满足设计要求 | 株 | 84 | 373.88 | 31405.92
6 | 050307017320 | 垃圾箱 | 1. 垃圾箱材质 环保碳钢材质 2.规格尺寸L900mm*W400mm*H900mm | 个 | 20 | 22.13 | 442.60
|  | 分部小计 |  |  |  |  | 569624.54
车行道改造
7 | 040203006321 | SBS改性沥青混凝土路面 AC-13C 厚5cm | 1.沥青品种：细粒式SBS改性沥青砼AC-13C 2.厚度：5cm 3.综合单价包含清理下承面 、拌和、运输、.摊铺、整型 、压实等完成工序内容所需的费用 4.满足设计图、相关规范、图集及文件要求 | m2 | 3626 | 6.91 | 25055.66
8 | 040203006322 | SBS改性沥青混凝土路面 AC-13C 厚4cm | 1.沥青品种：细粒式SBS改性沥青砼AC-13C 2.厚度：4cm 3.综合单价包含清理下承面 、拌和、运输、.摊铺、整型 、压实等完成工序内容所需的费用 4.满足设计图、相关规范、图集及文件要求 | m2 | 10331 | 6.26 | 64672.06
9 | 040203006323 | 中粒式沥青混凝土 AC-20C 厚6cm | 1.沥青品种：中粒式沥青混凝土AC-20C 2.厚度：6cm 3.综合单价包含清理下承面 、拌和、运输、.摊铺、整型 、压实等完成工序内容所需的费用 4.其他：满足设计图、相关规范、图集及文件要求 | m2 | 10331 | 7.56 | 78102.36
10 | 040203003324 | 乳化沥青粘层油 PC-3 | 1.沥青品种：洒布型阳离子乳化沥青(PC-3)洒布量0.4kg/m2 2.喷洒后形成沥青膜油量：满足设计规范要求 3.蒸发残留量含量 不小于50% 4.满足设计图、相关规范、图集及文件要求 | m2 | 10331 | 0.46 | 4752.26
11 | 040203003325 | 乳化沥青粘层油加玻纤格栅 | 1.沥青品种：洒布型阳离子乳化沥青(PC-3)洒布量0.4kg/m2加玻纤格栅 2.喷洒后形成沥青膜油量：满足设计规范要求 3.蒸发残留量含量 不小于50% 4.满足设计图、相关规范、图集及文件要求 | m2 | 13957 | 4.12 | 57502.84
12 | 041001004326 | 铣刨车行道路面 | 道路清理，表面除尘，刨铣，浮浆清理 工程量为暂估量，具体按实计 | m2 | 13957 | 6.91 | 96442.87
13 | 040203007327 | 换板处理C30混凝土25cm厚 | 1.混凝土强度等级 C30商品混凝土 2.掺和料 满足设计要求 3.厚度 25cm 4.嵌缝材料 满足设计要求 5.工程量为暂估量，具体按实计 | m2 | 1000 | 14.00 | 14000.00
14 | 040203007328 | 换板基础处理：换填30cm厚C25混凝土+18cm厚级配碎石 | 1.混凝土强度等级 C25商品混凝土 2.掺和料 满足设计要求 3.厚度 30cm 4.嵌缝材料 满足设计要求 5、基层为18cm厚级配碎石 6、碎石粒径 满足设计要求 7.工程量为暂估量，具体按实计 | m2 | 1100 | 22.36 | 24596.00
15 | 040203007329 | 切割补缝·条带补缝C30混凝土25cm厚 | 1.混凝土强度等级 C30商品混凝土 2.掺和料 满足设计要求 3.厚度 25cm 4.嵌缝材料 满足设计要求 5.工程量为暂估量，具体按实计 | m2 | 500 | 17.54 | 8770.00
16 | 040203007330 | C25水泥浆填充 | C25水泥浆填充 填充厚度为5cm. 工程量为暂估量，具体按实计 | m2 | 500 | 21.19 | 10595.00
17 | 040203007331 | 水泥混凝土路面切缝灌缝 沥青砂浆灌缝 切灌缝宽度≤4mm | 1.填缝材料：沥青砂浆灌缝 2.缝宽：≤4mm 3.缝深：详设计 4.满足设计图、相关规范、图集及文件要求 5.工程量为暂估量，具体按实计 | m | 1 | 8.17 | 8.17
18 | 040203007332 | $14拉杆植筋 | 1.部位：切缝部位 2.类别 ：$14 3.材料品种、规格 ：设$14传力杆 4.工艺要求：满足设计和规范要求 5.工程量为暂估量，具体按实计 | 根 | 3000 | 3.03 | 9090.00
19 | 010515001333 | 钯钉$14@50 | 1.部位：钯钉 2.类别 ：14@50 3.材料品种、规格 ：设1钢筋 4.工艺要求：满足设计和规范要求 5.工程量为暂估量，具体按实计 | m | 500 | 11.17 | 5585.00
20 | 041001001334 | 破除混凝土路面25cm厚 | 1.部位：破除混凝土路面 2.材质：综合考虑 3.拆除方式：人机综合 4.厚度：综合考虑 5.拆除后的废料投标人自行考虑残值回收，综合考虑进行报价 6.拆除料处置及堆场增加费综合在该综合单价中 7.场内外运距及堆场：废弃料堆场及场内外运距由投标人踏勘现场后自行考虑在该综合单价中 8.其它：投标人应充分考虑满足招标文件、合同要求、设计及相应规范的要求 9.工程量为暂估量，具体按实计 | m2 | 1500 | 16.79 | 25185.00
21 | 041001001335 | 破除混凝土路面48cm厚 | 1.部位：破除混凝土路面 2.材质：综合考虑 3.拆除方式：人机综合 4.厚度：综合考虑 5.拆除后的废料投标人自行考虑残值回收，综合考虑进行报价 6.拆除料处置及堆场增加费综合在该综合单价中 7.场内外运距及堆场：废弃料堆场及场内外运距由投标人踏勘现场后自行考虑在该综合单价中 8.其它：投标人应充分考虑满足招标文件、合同要求、设计及相应规范的要求 9.工程量为暂估量，具体按实计 | m2 | 1100 | 29.25 | 32175.00
22 | 041001004336 | 铣刨路面5cm厚 | 1.材质 混凝土 2.结构形式 路面结构 3.厚度 5cm 4.工程量为暂估量，具体按实计 | m2 | 500 | 11.51 | 5755.00
23 | 040103002337 | 余方弃置（石渣） | 1.废弃料品种 2.运距 | m3 | 903 | 6.78 | 6122.34
|  | 分部小计 |  |  |  |  | 468409.56
交通标志标线
24 | 040205006338 | 标线 | 1.名称：实线标线 2.材质、规格尺寸：详设计 3.其他：满足设计、招标文件、相关图集、现行施工及验收规范等相关要求 | m2 | 300 | 23.57 | 7071.00
25 | 040205003339 | 交通标志 单柱式禁令标志 D800mm | 1.类型：单柱 标志板D800mm 2.材质：详设计图 3.规格尺寸：立柱Φ89×4.5×3500mm 4.基础：商品混凝土C30 5.指路标志牌材质、规格尺寸：铝合金板材 800*3mm 6.油漆品种：详设计图 7.综合单价包含基础、垫层铺筑、制作、喷漆或镀锌、底盘、拉盘、卡盘及杆件安装等工作内容 8.其他：满足设计图及相关规范图集文件要求 | 根 | 45 | 271.85 | 12233.25
|  | 分部小计 |  |  |  |  | 19304.25
道路附属
26 | 040204004340 | 安砌混凝土路沿石L≤100cm 干混砂浆 规格≤15×35cm | 1.材料品种、规格：C30路缘石(35x15x99.5) 2.基础、垫层：2cm M10水泥砂浆另列 3.综合单价包含开槽、基础、垫层铺筑、侧(平、缘)石安砌等工作内容 4.满足设计图、相关规范、图集及文件要求 | m | 1000 | 7.76 | 7760.00
27 | 040204002341 | 2cm M10水泥砂浆垫层 | 1.2cm M10水泥砂浆 | m2 | 150 | 8.04 | 1206.00
|  | 分部小计 |  |  |  |  | 8966.00
单价措施项目清单
大型机械设备进出场及安拆
28 | 041106001350 | 大型机械设备进出场及安拆 压路机 | 1.机械设备名称 2.机械设备规格型号 | 台次 | 1 | 2536.87 | 2536.87
29 | 041106001351 | 大型机械设备进出场及安拆 沥青混凝土摊铺机 | 1.机械设备名称 2.机械设备规格型号 | 台次 | 1 | 3574.44 | 3574.44
|  | 分部小计 |  |  |  |  | 6111.31
|  | 分部小计 |  |  |  |  | 6111.31
合 计 | [6 empty] | 1072415.66

## F.4 总价措施项目清单计价表(表-11)【玉丰镇‖市政工程】
总价措施项目清单计价表
工程名称：遂宁市安居区遂安横山片区污水处理设施及配套基础设施建设项目\玉丰镇【市政工程】 |  |  |  | 标段：/
序 号 | 项目编码 | 项目名称 | 计算基础 | 费率 （%） | 金额 （元） | 调整费率 (%) | 调整后 金额(元) | 备注
1 | 041109001342 | 安全文明施工费 |  |  | 13186.88
1.1 | ① | 环境保护费 | 税前建安工程造价（不含总价措施项目费） | 0.3 | 3296.72
1.2 | ② | 文明施工费 | 税前建安工程造价（不含总价措施项目费） | 0.3 | 3296.72
1.3 | ③ | 安全施工费 | 税前建安工程造价（不含总价措施项目费） | 0.3 | 3296.72
1.4 | ④ | 临时设施费 | 税前建安工程造价（不含总价措施项目费） | 0.3 | 3296.72
2 | 041109002343 | 夜间施工增加费
3 | 041109003344 | 二次搬运费
4 | 041109004345 | 冬雨季施工增加费
5 | 041109005346 | 行车、行人干扰
6 | 041109006347 | 地上、地下设施、建筑物的临时保护设施
7 | 041109007348 | 已完工程及设备保护费
8 | 041109008349 | 工程定位复测费
合 计 |  |  |  |  | 13186.88 | - | - | -

## G.1 其他项目清单计价汇总表(表-12)【玉丰镇‖市政工程】
其他项目清单与计价汇总表
工程名称：遂宁市安居区遂安横山片区污水处理设施及配套基础设施建设项目\玉丰镇【市政工程】 |  | 标段：/
序号 | 项 目 名 称 | 金额（元） | 结算金额(元) | 备注
1 | 暂列金额
2 | 暂估价
2.1 | 材料(工程设备)暂估价/结算价 | -
2.2 | 专业工程暂估价/结算价
3 | 计日工
4 | 总承包服务费
合 计 |  |  |  | -

## G.2 暂列金额明细表(表-12-1)【玉丰镇‖市政工程】
暂列金额明细表
工程名称：遂宁市安居区遂安横山片区污水处理设施及配套基础设施建设项目\玉丰镇【市政工程】 |  | 标段：/
序号 | 项目名称 | 计量单位 | 暂定金额(元) | 备注
1 | 暂列金额 | 项
合 计 |  |  |  | -

## G.4 专业工程暂估价表(表-12-3)【玉丰镇‖市政工程】
专业工程暂估价及结算价表
工程名称：遂宁市安居区遂安横山片区污水处理设施及配套基础设施建设项目\玉丰镇【市政工程】 |  |  | 标段：/
序号 | 工程名称 | 工程内容 | 暂估金额(元) | 结算金额(元) | 差额±(元) | 备注
2.2.1 | 现状人行道清扫
合 计 |  |  |  | - | - | -

## K.2总价项目进度款支付分解表(表-16)【玉丰镇‖市政工程】
总价项目进度款支付分解表
工程名称：遂宁市安居区遂安横山片区污水处理设施及配套基础设施建设项目\玉丰镇【市政工程】 |  |  |  |  | 标段：/
序号 | 项目名称 | 总价金额 | 首次 支付 | 二次 支付 | 三次 支付 | 四次 支付 | 五次 支付
1 | 分部分项及单价措施项目 | 1072415.66
| 人行道改造 | 569624.54
| 车行道改造 | 468409.56
| 交通标志标线 | 19304.25
| 道路附属 | 8966.00
| 单价措施项目 | 6111.31
2 | 总价措施项目 | 13186.88
2.1 | 其中：安全文明施工费 | 13186.88
3 | 其他项目
3.1 | 其中：暂列金额
3.2 | 其中：专业工程暂估价
3.3 | 其中：计日工
3.4 | 其中：总承包服务费
4 | 规费 | 26492.60
5 | 创优质工程奖补偿奖励费
6 | 税前不含税工程造价 | 1112095.14
6.1 | 其中：除税甲供材料（设备）费
7 | 销项增值税额 | 33362.85
8 | 附加税
合计 |  | 1145457.99 | - | - | - | - | - | -

## E.3 单位工程投标报价汇总表(表-04)【玉丰镇‖弱电工程】
单位工程投标报价汇总表
工程名称：遂宁市安居区遂安横山片区污水处理设施及配套基础设施建设项目\玉丰镇【弱电工程】 |  | 标段：/
序号 | 汇总内容 | 金 额（元） | 其中:暂估价(元)
1 | 分部分项及单价措施项目 | 436435.35
| 单价措施项目 | 59302.47
2 | 总价措施项目 | 5392.32 | -
2.1 | 其中：安全文明施工费 | 5392.32 | -
3 | 其他项目 |  | -
3.1 | 其中：暂列金额 |  | -
3.2 | 其中：专业工程暂估价 |  | -
3.3 | 其中：计日工 |  | -
3.4 | 其中：总承包服务费 |  | -
4 | 规费 | 12925.22 | -
5 | 创优质工程奖补偿奖励费 |  | -
6 | 税前不含税工程造价 | 454752.89 | -
6.1 | 其中：除税甲供材料（设备）费 |  | -
7 | 销项增值税额 | 13642.59 | -
8 | 附加税 |  | -
招标控制价/投标报价总价合计=税前不含税工程造价+销项增值税额+附加税 |  | 468395.48

## F.1.1 分部分项工程和单价措施项目清单与计价表(表-0~9
分部分项工程和单价措施项目清单与计价表
工程名称：遂宁市安居区遂安横山片区污水处理设施及配套基础设施建设项目\玉丰镇【弱电工程】 |  |  |  |  | 标段：/
序号 | 项目编码 | 项目名称 | 项目特征 | 计量 单位 | 工程 量 | 金额（元）
[6 empty] | 综合单价 | 合价 | 其 中
暂估价
1 | 040504001352 | R1弱电手孔井(小型) 800x800x1000 | 1.名称：R1弱电手孔井(小型) 800x800x1000 2.内径800x800x1000深,大样详《电力电缆井设计与安装》07SD101-8 3.井深度综合考虑 4.其它：满足设计、现行规范以及验收要求 | 座 | 10 | 186.02 | 1860.20
2 | 040504001353 | R2弱电手孔井(小型) 1000x1000x1000 | 1.名称：R2弱电手孔井(小型) 1000x1000x1000 2.内径1000x1000x1000深,大样详《电力电缆井设计与安装》07SD101-8 3.井深度综合考虑 4.其它：满足设计、现行规范以及验收要求 | 座 | 8 | 264.82 | 2118.56
3 | 040504001354 | R3弱电手孔井(中型) 1400x1400x1600 | 1.名称：R3弱电手孔井(中型) 1400x1400x1600 2.内径1400x1400x1600深,大样详《电力电缆井设计与安装》07SD101-8 3.井深度综合考虑 4.其它：满足设计、现行规范以及验收要求 | 座 | 67 | 564.18 | 37800.06
4 | 040803003355 | 镀锌钢管 DN25 | 1.名称：镀锌钢管 2.规格、型号：DN25 3.材质：塑料 4.垫层：商品混凝土 C15，包封：商品混凝土 C10 5.其它：满足设计、现行规范以及验收要求 | m | 6927.63 | 8.20 | 56806.57
5 | 040803003356 | 镀锌钢管 DN32 | 1.名称：镀锌钢管 2.规格、型号：DN32 3.材质：塑料 4.垫层：商品混凝土 C15，包封：商品混凝土 C10 5.其它：满足设计、现行规范以及验收要求 | m | 475.83 | 8.20 | 3901.81
6 | 040803003357 | 镀锌钢管 DN50 | 1.名称：镀锌钢管 2.规格、型号：DN50 3.材质：塑料 4.垫层：商品混凝土 C15，包封：商品混凝土 C10 5.其它：满足设计、现行规范以及验收要求 | m | 1187.36 | 8.92 | 10591.25
7 | 040803003358 | 镀锌钢管 DN100 | 1.名称：镀锌钢管 2.规格、型号：DN100 3.材质：塑料 4.垫层：商品混凝土 C15，包封：商品混凝土 C10 5.其它：满足设计、现行规范以及验收要求 | m | 4910.78 | 11.11 | 54558.77
8 | 040501001359 | C15排管垫层 | 1.名称：C15排管垫层 2.其他：满足设计及验收规范要求 | m3 | 532.94 | 39.97 | 21301.61
9 | 040501004360 | C10混凝土包封 | 1.名称：C10混凝土包封 2.其他：满足设计及验收规范要求 | m3 | 483.75 | 39.97 | 19335.49
10 | 030502003361 | 240芯光交接箱 | 1.名称：240芯光交接箱 2.型号规格：详设计，含光分路器等内容 3.其他：满足设计及验收要求 | 个 | 2 | 107.39 | 214.78
11 | 030502003362 | 96芯光交接箱 | 1.名称：96芯光交接箱 2.型号规格：详设计，含光分路器等内容 3.其他：满足设计及验收要求 | 个 | 2 | 83.72 | 167.44
12 | 030502003363 | 36口光分纤箱 | 1.名称：36口光分纤箱 2.型号规格：详设计，含放大器等内容 3.其他：满足设计及验收要求 | 个 | 10 | 83.72 | 837.20
13 | 030502003364 | 48口光分纤箱 | 1.名称：48口光分纤箱 2.型号规格：详设计，含放大器等内容 3.其他：满足设计及验收要求 | 个 | 6 | 83.72 | 502.32
14 | 030502003365 | 多媒体箱 ADH | 1.名称：多媒体箱 ADH 2.型号规格：详设计，含放大器等内容 3.其他：满足设计及验收要求 | 个 | 414 | 83.72 | 34660.08
15 | 030502007366 | 36芯光纤 | 1.名称：36芯光纤 2.规格：36芯 3.敷设方式：穿管、桥架（综合） 4.其他要求：满足设计要求及施工验收规范 | m | 1280.72 | 2.99 | 3829.35
16 | 030502007367 | 48芯光纤 | 1.名称：48芯光纤 2.规格：48芯 3.敷设方式：穿管、桥架（综合） 4.其他要求：满足设计要求及施工验收规范 | m | 819.98 | 4.02 | 3296.32
17 | 030502007368 | 单芯皮线光缆 | 1.名称：单芯皮线光缆 2.规格：单芯 3.敷设方式：穿管、桥架（综合） 4.其他要求：满足设计要求及施工验收规范 | m | 19265.8 | 1.80 | 34678.44
18 | 040101002369 | 挖沟槽土方 | 1.土壤类别：综合考虑(含灌木、草皮、乔木树根、竹林竹篼、建渣等） 2.挖土深度：按设计综合 3.挖土方式：综合考虑 4.其他：满足设计、施工及验收规范要求 | m3 | 2526.36 | 6.91 | 17457.15
19 | 040103001370 | 沟槽回填土方 | 1.填方材料品种:符合规范要求的土方（含场内利用） 2.回填方式:人机综合 3.填方粒径要求：满足规范要求 4.运距：投标人综合考虑 5.其他：满足设计及验收规范要求 | m3 | 2269.56 | 5.79 | 13140.75
20 | 040103002371 | 余方弃置 | 1.废弃料品种 ：土石方，综合考虑 2.运距：外运：由投标人自行考虑堆场及运距，结算时清单单价不再调整 | m3 | 256.8 | 5.91 | 1517.69
21 | 050201001372 | 铺设5cm C30砼彩色压印混凝土(印深0.5cm) | 1.路床土石类别 原路面 2.垫层厚度、宽度、材料种类 满足设计要求 3.路面厚度、宽度、材料种类 C30混凝土，0.5cm彩色压印C30混凝土 | m2 | 1154.61 | 29.06 | 33552.97
22 | 040204003373 | C20混凝土修补现状人行道20cm厚 | 1.混凝土强度等级 C20 2.厚度 20cm 3.基础、垫层：材料品种、厚度 满足设计要求 | m2 | 1154.61 | 16.93 | 19547.55
23 | 040204004374 | 安砌混凝土路沿石L≤100cm 干混砂浆 规格≤15×35cm | 1.材料品种、规格：安砌混凝土路沿石L≤50cm 规格≤15×35cm 干混砂浆 2.基础、垫层：另列 3.综合单价包含开槽、基础、垫层铺筑、侧(平、缘)石安砌等工作内容 4.满足设计图、相关规范、图集及文件要求 | m | 207 | 7.76 | 1606.32
24 | 011615001375 | 开孔（打洞） | 1. 部位：墙体 2. 打洞部位材质 ：综合 3. 洞尺寸：综合 | 个 | 414 | 9.30 | 3850.20
单价措施项目清单
混凝土模板及支架
25 | 041102001384 | 垫层模板 | 1.部位：检查井垫层 2.模板类型、支模方式:投标人自行考虑 | m2 | 295.65 | 28.21 | 8340.29
26 | 041102031385 | 现浇砼模板 电力排管 | 1.部位：管道基础 2.模板类型、支模方式:投标人自行考虑 | m2 | 1576.8 | 32.32 | 50962.18
|  | 分部小计 |  |  |  |  | 59302.47
|  | 分部小计 |  |  |  |  | 59302.47
合 计 | [6 empty] | 436435.35

## F.4 总价措施项目清单计价表(表-11)【玉丰镇‖弱电工程】
总价措施项目清单计价表
工程名称：遂宁市安居区遂安横山片区污水处理设施及配套基础设施建设项目\玉丰镇【弱电工程】 |  |  |  | 标段：/
序 号 | 项目编码 | 项目名称 | 计算基础 | 费率 （%） | 金额 （元） | 调整费率 (%) | 调整后 金额(元) | 备注
1 | 041109001376 | 安全文明施工费 |  |  | 5392.32
1.1 | ① | 环境保护费 | 税前建安工程造价（不含总价措施项目费） | 0.3 | 1348.08
1.2 | ② | 文明施工费 | 税前建安工程造价（不含总价措施项目费） | 0.3 | 1348.08
1.3 | ③ | 安全施工费 | 税前建安工程造价（不含总价措施项目费） | 0.3 | 1348.08
1.4 | ④ | 临时设施费 | 税前建安工程造价（不含总价措施项目费） | 0.3 | 1348.08
2 | 041109002377 | 夜间施工增加费
3 | 041109003378 | 二次搬运费
4 | 041109004379 | 冬雨季施工增加费
5 | 041109005380 | 行车、行人干扰
6 | 041109006381 | 地上、地下设施、建筑物的临时保护设施
7 | 041109007382 | 已完工程及设备保护费
8 | 041109008383 | 工程定位复测费
合 计 |  |  |  |  | 5392.32 | - | - | -

## G.1 其他项目清单计价汇总表(表-12)【玉丰镇‖弱电工程】
其他项目清单与计价汇总表
工程名称：遂宁市安居区遂安横山片区污水处理设施及配套基础设施建设项目\玉丰镇【弱电工程】 |  | 标段：/
序号 | 项 目 名 称 | 金额（元） | 结算金额(元) | 备注
1 | 暂列金额
2 | 暂估价
2.1 | 材料(工程设备)暂估价/结算价 | -
2.2 | 专业工程暂估价/结算价
3 | 计日工
4 | 总承包服务费
合 计 |  |  |  | -

## G.2 暂列金额明细表(表-12-1)【玉丰镇‖弱电工程】
暂列金额明细表
工程名称：遂宁市安居区遂安横山片区污水处理设施及配套基础设施建设项目\玉丰镇【弱电工程】 |  | 标段：/
序号 | 项目名称 | 计量单位 | 暂定金额(元) | 备注
1 | 暂列金额 | 项
合 计 |  |  |  | -

## G.4 专业工程暂估价表(表-12-3)【玉丰镇‖弱电工程】
专业工程暂估价及结算价表
工程名称：遂宁市安居区遂安横山片区污水处理设施及配套基础设施建设项目\玉丰镇【弱电工程】 |  |  | 标段：/
序号 | 工程名称 | 工程内容 | 暂估金额(元) | 结算金额(元) | 差额±(元) | 备注
合 计 |  |  |  | - | - | -

## K.2总价项目进度款支付分解表(表-16)【玉丰镇‖弱电工程】
总价项目进度款支付分解表
工程名称：遂宁市安居区遂安横山片区污水处理设施及配套基础设施建设项目\玉丰镇【弱电工程】 |  |  |  |  | 标段：/
序号 | 项目名称 | 总价金额 | 首次 支付 | 二次 支付 | 三次 支付 | 四次 支付 | 五次 支付
1 | 分部分项及单价措施项目 | 436435.35
| 单价措施项目 | 59302.47
2 | 总价措施项目 | 5392.32
2.1 | 其中：安全文明施工费 | 5392.32
3 | 其他项目
3.1 | 其中：暂列金额
3.2 | 其中：专业工程暂估价
3.3 | 其中：计日工
3.4 | 其中：总承包服务费
4 | 规费 | 12925.22
5 | 创优质工程奖补偿奖励费
6 | 税前不含税工程造价 | 454752.89
6.1 | 其中：除税甲供材料（设备）费
7 | 销项增值税额 | 13642.59
8 | 附加税
合计 |  | 468395.48 | - | - | - | - | - | -

## E.3 单位工程投标报价汇总表(表-04)【玉丰镇‖照明工程】
单位工程投标报价汇总表
工程名称：遂宁市安居区遂安横山片区污水处理设施及配套基础设施建设项目\玉丰镇【照明工程】 |  | 标段：/
序号 | 汇总内容 | 金 额（元） | 其中:暂估价(元)
1 | 分部分项及单价措施项目 | 24564.60
| 单价措施项目 | 2075.10
2 | 总价措施项目 | 301.60 | -
2.1 | 其中：安全文明施工费 | 301.60 | -
3 | 其他项目 |  | -
3.1 | 其中：暂列金额 |  | -
3.2 | 其中：专业工程暂估价 |  | -
3.3 | 其中：计日工 |  | -
3.4 | 其中：总承包服务费 |  | -
4 | 规费 | 568.32 | -
5 | 创优质工程奖补偿奖励费 |  | -
6 | 税前不含税工程造价 | 25434.52 | -
6.1 | 其中：除税甲供材料（设备）费 |  | -
7 | 销项增值税额 | 763.04 | -
8 | 附加税 |  | -
招标控制价/投标报价总价合计=税前不含税工程造价+销项增值税额+附加税 |  | 26197.56

## F.1.1 分部分项工程和单价措施项目清单与计价表(表-~10
分部分项工程和单价措施项目清单与计价表
工程名称：遂宁市安居区遂安横山片区污水处理设施及配套基础设施建设项目\玉丰镇【照明工程】 |  |  |  |  | 标段：/
序号 | 项目编码 | 项目名称 | 项目特征 | 计量 单位 | 工程 量 | 金额（元）
[6 empty] | 综合单价 | 合价 | 其 中
暂估价
1 | 040805001386 | 太阳能路灯 AC220V LED光源 100W H=6m IP65 | 1.名称：太阳能路灯 2.型号规格：AC220V LED光源 100W H=6m IP65 3.含基础 4.其他未尽事宜均以设计为准，如招标单位另有要求的以招标单位的要求为准 | 套 | 142 | 141.98 | 20161.16
2 | 040101002387 | 挖沟槽土方 | 1.土壤类别：综合考虑(含灌木、草皮、乔木树根、竹林竹篼、建渣等） 2.挖土深度：按设计综合 3.挖土方式：综合考虑 4.其他：满足设计、施工及验收规范要求 | m3 | 181.76 | 6.91 | 1255.96
3 | 040103001388 | 沟槽回填土方 | 1.填方材料品种:符合规范要求的土方（含场内利用） 2.回填方式:人机综合 3.填方粒径要求：满足规范要求 4.运距：投标人综合考虑 5.其他：满足设计及验收规范要求 | m3 | 15.2 | 5.79 | 88.01
4 | 040103002389 | 余方弃置 | 1.废弃料品种 ：土石方，综合考虑 2.运距：外运：由投标人自行考虑堆场及运距，结算时清单单价不再调整 | m3 | 166.56 | 5.91 | 984.37
单价措施项目清单
混凝土模板及支架
5 | 041102002398 | 基础模板 | 构件类型 | m2 | 60.8 | 34.13 | 2075.10
|  | 分部小计 |  |  |  |  | 2075.10
|  | 分部小计 |  |  |  |  | 2075.10
合 计 | [6 empty] | 24564.60

## F.4 总价措施项目清单计价表(表-11)【玉丰镇‖照明工程】
总价措施项目清单计价表
工程名称：遂宁市安居区遂安横山片区污水处理设施及配套基础设施建设项目\玉丰镇【照明工程】 |  |  |  | 标段：/
序 号 | 项目编码 | 项目名称 | 计算基础 | 费率 （%） | 金额 （元） | 调整费率 (%) | 调整后 金额(元) | 备注
1 | 041109001390 | 安全文明施工费 |  |  | 301.60
1.1 | ① | 环境保护费 | 税前建安工程造价（不含总价措施项目费） | 0.3 | 75.40
1.2 | ② | 文明施工费 | 税前建安工程造价（不含总价措施项目费） | 0.3 | 75.40
1.3 | ③ | 安全施工费 | 税前建安工程造价（不含总价措施项目费） | 0.3 | 75.40
1.4 | ④ | 临时设施费 | 税前建安工程造价（不含总价措施项目费） | 0.3 | 75.40
2 | 041109002391 | 夜间施工增加费
3 | 041109003392 | 二次搬运费
4 | 041109004393 | 冬雨季施工增加费
5 | 041109005394 | 行车、行人干扰
6 | 041109006395 | 地上、地下设施、建筑物的临时保护设施
7 | 041109007396 | 已完工程及设备保护费
8 | 041109008397 | 工程定位复测费
合 计 |  |  |  |  | 301.60 | - | - | -

## G.1 其他项目清单计价汇总表(表-12)【玉丰镇‖照明工程】
其他项目清单与计价汇总表
工程名称：遂宁市安居区遂安横山片区污水处理设施及配套基础设施建设项目\玉丰镇【照明工程】 |  | 标段：/
序号 | 项 目 名 称 | 金额（元） | 结算金额(元) | 备注
1 | 暂列金额
2 | 暂估价
2.1 | 材料(工程设备)暂估价/结算价 | -
2.2 | 专业工程暂估价/结算价
3 | 计日工
4 | 总承包服务费
合 计 |  |  |  | -

## G.2 暂列金额明细表(表-12-1)【玉丰镇‖照明工程】
暂列金额明细表
工程名称：遂宁市安居区遂安横山片区污水处理设施及配套基础设施建设项目\玉丰镇【照明工程】 |  | 标段：/
序号 | 项目名称 | 计量单位 | 暂定金额(元) | 备注
1 | 暂列金额 | 项
合 计 |  |  |  | -

## G.4 专业工程暂估价表(表-12-3)【玉丰镇‖照明工程】
专业工程暂估价及结算价表
工程名称：遂宁市安居区遂安横山片区污水处理设施及配套基础设施建设项目\玉丰镇【照明工程】 |  |  | 标段：/
序号 | 工程名称 | 工程内容 | 暂估金额(元) | 结算金额(元) | 差额±(元) | 备注
合 计 |  |  |  | - | - | -

## K.2总价项目进度款支付分解表(表-16)【玉丰镇‖照明工程】
总价项目进度款支付分解表
工程名称：遂宁市安居区遂安横山片区污水处理设施及配套基础设施建设项目\玉丰镇【照明工程】 |  |  |  |  | 标段：/
序号 | 项目名称 | 总价金额 | 首次 支付 | 二次 支付 | 三次 支付 | 四次 支付 | 五次 支付
1 | 分部分项及单价措施项目 | 24564.60
| 单价措施项目 | 2075.10
2 | 总价措施项目 | 301.60
2.1 | 其中：安全文明施工费 | 301.60
3 | 其他项目
3.1 | 其中：暂列金额
3.2 | 其中：专业工程暂估价
3.3 | 其中：计日工
3.4 | 其中：总承包服务费
4 | 规费 | 568.32
5 | 创优质工程奖补偿奖励费
6 | 税前不含税工程造价 | 25434.52
6.1 | 其中：除税甲供材料（设备）费
7 | 销项增值税额 | 763.04
8 | 附加税
合计 |  | 26197.56 | - | - | - | - | - | -

## E.3 单位工程投标报价汇总表(表-04)【玉丰镇‖排水工程】
单位工程投标报价汇总表
工程名称：遂宁市安居区遂安横山片区污水处理设施及配套基础设施建设项目\玉丰镇【排水工程】 |  | 标段：/
序号 | 汇总内容 | 金 额（元） | 其中:暂估价(元)
1 | 分部分项及单价措施项目 | 902835.04
| 雨水工程 | 494427.72
| 路面拆除与恢复 | 194273.21
| 污水工程 | 130712.44
040504 | 雨水检查井（带沉泥槽） φ1000（21座） | 23467.22
040504 | 雨水检查井 φ1000（37座） | 43638.73
| 单价措施项目 | 41.20
2 | 总价措施项目 | 11052.40 | -
2.1 | 其中：安全文明施工费 | 11052.40 | -
3 | 其他项目 |  | -
3.1 | 其中：暂列金额 |  | -
3.2 | 其中：专业工程暂估价 |  | -
3.3 | 其中：计日工 |  | -
3.4 | 其中：总承包服务费 |  | -
4 | 规费 | 18197.02 | -
5 | 创优质工程奖补偿奖励费 |  | -
6 | 税前不含税工程造价 | 932084.46 | -
6.1 | 其中：除税甲供材料（设备）费 |  | -
7 | 销项增值税额 | 27962.53 | -
8 | 附加税 |  | -
招标控制价/投标报价总价合计=税前不含税工程造价+销项增值税额+附加税 |  | 960046.99

## F.1.1 分部分项工程和单价措施项目清单与计价表(表-~11
分部分项工程和单价措施项目清单与计价表
工程名称：遂宁市安居区遂安横山片区污水处理设施及配套基础设施建设项目\玉丰镇【排水工程】 |  |  |  |  | 标段：/
序号 | 项目编码 | 项目名称 | 项目特征 | 计量 单位 | 工程 量 | 金额（元）
[6 empty] | 综合单价 | 合价 | 其 中
暂估价
雨水工程
1 | 040504009399 | 双篦雨水口 | 1.名称：球墨铸铁成品雨水箅（双篦） 2.雨水口做法详见设计 3.井深度综合考虑 4.其他：未尽事宜详设计，其他满足设计及规范要求 | 座 | 113 | 91.11 | 10295.43
2 | 040504001400 | 检查井井圈加强 | 1.检查井规格：综合 2.混凝土强度等级：C35商品混凝土 3.含钢筋制安 4.防坠网：高聚乙烯防坠网 5.其他：符合设计及相关规范要求 | 座 | 58 | 144.34 | 8371.72
3 | 040504001401 | 雨水口井圈加强 | 1.检查井规格：综合 2.混凝土强度等级：C35商品混凝土 3.含钢筋制安 4.防坠网：高聚乙烯防坠网 5.其他：符合设计及相关规范要求 | 座 | 113 | 115.73 | 13077.49
4 | 040501013402 | 井周0.5m范围内应采用碎石加强 | 1.部位:检查井、雨水箅 2.厚度:井底至井顶,50范围内 3.材料:5%水稳碎石成品 4.石料规格、密实度:满足设计及施工验收规范要求 5.填方来源、运距：投标人自行综合考虑 | m3 | 297.69 | 36.07 | 10737.68
5 | 040501004403 | 改性高密度聚乙烯（HDPE-M） DN400 SN8 | 1.名称：改性高密度聚乙烯（HDPE-M） 2.规格：DN400,环刚度SN≥8KN/㎡ 3.材料运输:综合考虑 4.其他：满足设计及验收规范要求 | m | 280.31 | 14.30 | 4008.43
6 | 040501004404 | 改性高密度聚乙烯（HDPE-M） DN500 SN8 | 1.名称：改性高密度聚乙烯（HDPE-M） 2.规格：DN500,环刚度SN≥8KN/㎡ 3.材料运输:综合考虑 4.其他：满足设计及验收规范要求 | m | 974.96 | 18.90 | 18426.74
7 | 040501004405 | 改性高密度聚乙烯（HDPE-M） DN600 SN8 | 1.名称：改性高密度聚乙烯（HDPE-M） 2.规格：DN600,环刚度SN≥8KN/㎡ 3.材料运输:综合考虑 3.其他：满足设计及验收规范要求 | m | 337.5 | 22.47 | 7583.63
8 | 040501004406 | 改性高密度聚乙烯（HDPE-M）（雨水口支管） DN300 SN8 | 1.名称：改性高密度聚乙烯（HDPE-M） 2.规格：DN300,环刚度SN≥8KN/㎡ 3.材料运输:综合考虑 4.其他：满足设计及验收规范要求 | m | 373.27 | 11.30 | 4217.95
9 | 040501001407 | 雨水支管C20混凝土回填 | 1.名称：C20混凝土包封 2.其他：满足设计及验收规范要求 | m3 | 194.6 | 77.67 | 15114.58
10 | 040501001408 | 雨水支管C25混凝土垫层 | 1.名称：C25混凝土包封垫层 2.其他：满足设计及验收规范要求 | m3 | 22.48 | 39.97 | 898.53
11 | 040101002409 | 挖沟槽土方 | 1.土壤类别：综合考虑(含灌木、草皮、乔木树根、竹林竹篼、建渣等） 2.挖土深度：按设计综合 3.挖土方式：综合考虑 4.其他：满足设计、施工及验收规范要求 | m3 | 7099.16 | 6.91 | 49055.20
12 | 040103001410 | 沟槽回填土方 | 1.填方材料品种:符合规范要求的土方（含场内利用） 2.回填方式:人机综合 3.填方粒径要求：满足规范要求 4.运距：投标人综合考虑 5.其他：满足设计及验收规范要求 | m3 | 1363.32 | 5.79 | 7893.62
13 | 040103002411 | 余方弃置 基本运距1km | 1.废弃料品种 ：土石方，综合考虑 2.运距：外运：由投标人自行考虑堆场及运距，结算时清单单价不再调整 | m3 | 5735.84 | 5.91 | 33898.81
14 | 040103002412 | 余方弃置 每增运1km | 1.废弃料品种 ：土石方，综合考虑 2.运距：外运：由投标人自行考虑堆场及运距，结算时清单单价不再调整 | m3 | 5735.84 | 1.28 | 7341.88
15 | 040103001413 | 中粗砂基础(含垫层) | 1.填方材料品种：中粗砂基础 2.回填方式：人机综合 3.填方粒径要求：符合设计及规范要求 4.填方来源、运距：投标人踏勘现场综合考虑场内外运距，综合考虑在综合单价中 5.密实度要求：符合设计及规范要求 6.其它：满足施工图纸要求、设计功能要求、规范要求、竣工验收要求，报价中包含完成此项目的设计、功能、规范、达到竣工验收的全部工作内容 | m3 | 571.3 | 31.31 | 17887.40
16 | 040103001414 | 砂砾石回填 | 1.填方材料品种：砂砾石 2.回填方式：人机综合 3.填方粒径要求：符合设计及规范要求 4.填方来源、运距：投标人踏勘现场综合考虑场内外运距，综合考虑在综合单价中 5.密实度要求：符合设计及规范要求 6.其它：满足施工图纸要求、设计功能要求、规范要求、竣工验收要求，报价中包含完成此项目的设计、功能、规范、达到竣工验收的全部工作内容 | m3 | 1110.75 | 30.30 | 33655.73
17 | 080201006415 | 拉森IV钢板桩 | 1.地层情况：综合 2.桩长：综合，需满足支护要求 3.板桩厚度：综合，需满足支护要求 | t | 295.42 | 735.71 | 217343.45
18 | 040307007416 | 临时钢支撑 安装及拆除 | 1.部位：沟槽支护 2.规格：H400*400*13*21型钢围檩等 3.类型：双拼型钢支撑 4.做法：详设计 5.其他：包含设计中的各种钢材制作、安装，满足设计及规范要求 | t | 30.644 | 1129.73 | 34619.45
|  | 分部小计 |  |  |  |  | 494427.72
路面拆除与恢复
19 | 041001001417 | 混凝土路面拆除 | 1.材质：混凝土路面拆除 2.建渣外运：由投标人自行考虑堆场及运距 3.此量为暂估 | m2 | 4912.85 | 5.24 | 25743.33
20 | 040103002418 | 余方弃置（石渣）基本运距1km | 1.废弃料品种 ：土石方，综合考虑 2.运距：外运：由投标人自行考虑堆场及运距，结算时清单单价不再调整 | m3 | 4912.85 | 6.78 | 33309.12
21 | 040103002419 | 余方弃置（石渣）增运运距1km | 1.废弃料品种 ：土石方，综合考虑 2.运距：外运：由投标人自行考虑堆场及运距，结算时清单单价不再调整 | m3 | 4912.85 | 1.46 | 7172.76
22 | 040202011420 | 级配碎石垫层 15cm厚 | 1.石料规格：级配碎石 2.厚度：15cm | m2 | 4912.85 | 6.21 | 30508.80
23 | 040202015421 | 4%水泥稳定级配碎石下基层 18cm厚 | 1.厚度：18cm 2.水泥含量：4% 3.石料种类：碎石 | m2 | 4912.85 | 6.10 | 29968.39
24 | 040202015422 | 5%水泥稳定级配碎石上基层 18cm厚 | 1.厚度：18cm 2.水泥含量：5% 3.石料种类：碎石 | m2 | 4912.85 | 6.10 | 29968.39
25 | 040203007423 | 传力杆 | 1.部位：切缝部位 2.类别 ：$14 3.材料品种、规格 ：设$14传力杆 4.工艺要求：满足设计和规范要求 | 根 | 354 | 7.38 | 2612.52
26 | 040203007424 | 水泥混凝土路面切缝灌缝 沥青砂浆灌缝 切灌缝宽度≤4mm | 1.填缝材料：沥青砂浆灌缝 2.缝宽：≤4mm 3.缝深：详设计 4.满足设计图、相关规范、图集及文件要求 | m | 4282.73 | 8.17 | 34989.90
|  | 分部小计 |  |  |  |  | 194273.21
污水工程
27 | 040504002425 | 污水检查井井盖更换 φ800 | 1.名称：污水检查井井盖更换 φ800 2.球磨铸铁井盖 3.其它：满足设计、现行规范以及验收要求 | 座 | 84 | 42.23 | 3547.32
28 | 040501004426 | 改性高密度聚乙烯（HDPE-M）(支管） DN200 SN8 | 1.名称：改性高密度聚乙烯（HDPE-M） 2.规格：DN200,环刚度SN≥8KN/㎡ 3.材料运输:综合考虑 4.其他：满足设计及验收规范要求 | m | 5000 | 10.74 | 53700.00
29 | 040501004427 | 改性高密度聚乙烯（HDPE-M）DN300 SN8 | 1.名称：改性高密度聚乙烯（HDPE-M） 2.规格：DN300,环刚度SN≥8KN/㎡ 3.材料运输:综合考虑 4.其他：满足设计及验收规范要求 | m | 350 | 11.30 | 3955.00
30 | 040101002428 | 挖沟槽土方 | 1.土壤类别：综合考虑(含灌木、草皮、乔木树根、竹林竹篼、建渣等） 2.挖土深度：按设计综合 3.挖土方式：综合考虑 4.其他：满足设计、施工及验收规范要求 | m3 | 2352.44 | 6.91 | 16255.36
31 | 040103001429 | 沟槽回填土方 | 1.填方材料品种:符合规范要求的土方（含场内利用） 2.回填方式:人机综合 3.填方粒径要求：满足规范要求 4.运距：投标人综合考虑 5.其他：满足设计及验收规范要求 | m3 | 1252.74 | 5.79 | 7253.36
32 | 040103002430 | 余方弃置 基本运距1km | 1.废弃料品种 ：土石方，综合考虑 2.运距：外运：由投标人自行考虑堆场及运距，结算时清单单价不再调整 | m3 | 1099.7 | 5.91 | 6499.23
33 | 040103002431 | 余方弃置 每增运1km | 1.废弃料品种 ：土石方，综合考虑 2.运距：外运：由投标人自行考虑堆场及运距，结算时清单单价不再调整 | m3 | 1099.7 | 1.28 | 1407.62
34 | 040103001432 | 中粗砂基础(含垫层) | 1.填方材料品种：中粗砂基础 2.回填方式：人机综合 3.填方粒径要求：符合设计及规范要求 4.填方来源、运距：投标人踏勘现场综合考虑场内外运距，综合考虑在综合单价中 5.密实度要求：符合设计及规范要求 6.其它：满足施工图纸要求、设计功能要求、规范要求、竣工验收要求，报价中包含完成此项目的设计、功能、规范、达到竣工验收的全部工作内容 | m3 | 97.22 | 31.31 | 3043.96
35 | 040103001433 | 砂砾石回填 | 1.填方材料品种：砂砾石 2.回填方式：人机综合 3.填方粒径要求：符合设计及规范要求 4.填方来源、运距：投标人踏勘现场综合考虑场内外运距，综合考虑在综合单价中 5.密实度要求：符合设计及规范要求 6.其它：满足施工图纸要求、设计功能要求、规范要求、竣工验收要求，报价中包含完成此项目的设计、功能、规范、达到竣工验收的全部工作内容 | m3 | 224.82 | 30.30 | 6812.05
36 | 040501004434 | 原污水管拆除 DN300 | 1.名称：原污水管拆除 2..其他：满足设计及验收规范要求 | m | 350 | 21.13 | 7395.50
37 | 040501001435 | 清淤及修复 | 1.清理方式：综合考虑 2.结晶物包含砂浆、沥青、砕固结物等 3.包含堵水抽水，管道清淤，清除结晶，渣石运至指定地点堆放，场地清理等。 | m | 1506 | 13.84 | 20843.04
|  | 分部小计 |  |  |  |  | 130712.44
040504 雨水检查井（带沉泥槽） φ1000（21座）
38 | 040504002436 | 非定型井垫层 C10商品混凝土 | 1.Φ1000圆形混凝土污水查井 详见图集06MS201-3,页124 2.非定型井垫层 C10商品混凝土 | m3 | 4.76 | 39.97 | 190.26
39 | 040504002437 | 井壁 现浇混凝土（C25 S4） 商品混凝土 | 1.Φ1000圆形混凝土污水查井 详见图集06MS201-3,页124 2.井壁 现浇混凝土 商品混凝土C25 S4 | m3 | 30.75 | 67.48 | 2075.01
40 | 040504002438 | 井底 现浇混凝土（C25 S4） 商品混凝土 | 1.Φ1000圆形混凝土污水查井 详见图集06MS201-3,页124 2.井底 现浇混凝土 商品混凝土C25 S4 | m3 | 9.28 | 51.42 | 477.18
41 | 040504002439 | 井顶 预制盖板 C25 | 1.Φ1000圆形混凝土污水查井 详见图集06MS201-3,页124 2.井顶 预制盖板 C25 | m3 | 2.65 | 132.19 | 350.30
42 | 040504002440 | 预制混凝土井筒安装 φ1000 | 1.Φ1000圆形混凝土污水查井 详见图集06MS201-3,页124 2.预制混凝土井筒安装 φ1000 | m | 1.68 | 98.02 | 164.67
43 | 040504002441 | 现浇构件钢筋 | 1.Φ1000圆形混凝土污水查井 详见图集06MS201-3,页124 2.现浇构件钢筋 综合 | t | 5.46 | 1117.02 | 6098.93
44 | 040504002442 | 铸铁踏步制安 | 1.Φ1000圆形混凝土污水查井 详见图集06MS201-3,页124 2.踏步制安 | 个 | 126 | 12.55 | 1581.30
45 | 040504003443 | 球磨铸铁五防井盖 φ700 | 1.名称：雨污水检查井车行道井盖井座 2.检查井材质、规格：∅700五防球墨铸铁井盖和井座 荷载等级≥D400 3.其他：满足设计及规范要求 4.φ700,涤纶防坠网 | 座 | 21 | 35.74 | 750.54
46 | 040504002444 | 井壁及隔墙模板 | 1.部位：井壁及隔墙模板 2.模板类型、支模方式:投标人自行考虑 | m2 | 263.59 | 39.73 | 10472.43
47 | 040504002445 | 底板模板 | 1.部位：底板模板 2.模板类型、支模方式:投标人自行考虑 | m2 | 23.21 | 42.67 | 990.37
48 | 041102001446 | 垫层模板 | 1.部位：垫层模板 2.模板类型、支模方式:投标人自行考虑 | m2 | 11.21 | 28.21 | 316.23
|  | 分部小计 |  |  |  |  | 23467.22
040504 雨水检查井 φ1000（37座）
49 | 040504002447 | 非定型井垫层 C10商品混凝土 | 1.Φ1000圆形混凝土污水查井 详见图集06MS201-3,页12 2.非定型井垫层 C10商品混凝土 | m3 | 8.39 | 39.97 | 335.35
50 | 040504002448 | 井壁 现浇混凝土（C25 S4） 商品混凝土 | 1.Φ1000圆形混凝土污水查井 详见图集06MS201-3,页12 2.井壁 现浇混凝土 商品混凝土C25 S4 | m3 | 51.69 | 67.48 | 3488.04
51 | 040504002449 | 井底 现浇混凝土（C25 S4） 商品混凝土 | 1.Φ1000圆形混凝土污水查井 详见图集06MS201-3,页12 2.井底 现浇混凝土 商品混凝土C25 S4 | m3 | 16.36 | 51.42 | 841.23
52 | 040504002450 | 井顶 预制盖板 C25 | 1.Φ1000圆形混凝土污水查井 详见图集06MS201-3,页12 2.井顶 预制盖板 C25 | m3 | 4.75 | 132.19 | 627.90
53 | 040504002451 | 预制混凝土井筒安装 φ1000 | 1.Φ1000圆形混凝土污水查井 详见图集06MS201-3,页12 2.预制混凝土井筒安装 φ1000 | m | 2.66 | 98.02 | 260.73
54 | 010401012452 | M7.5砖砌溜槽 | 1.M7.5砖砌溜槽 | m3 | 21.96 | 137.74 | 3024.77
55 | 040504002453 | 现浇构件钢筋 | 1.Φ1000圆形混凝土污水查井 详见图集06MS201-3,页12 2.现浇构件钢筋 综合 | t | 9.36 | 1117.02 | 10455.31
56 | 040504002454 | 铸铁踏步制安 | 1.Φ1000圆形混凝土污水查井 详见图集06MS201-3,页12 2.踏步制安 | 个 | 216 | 12.55 | 2710.80
57 | 040504003455 | 球磨铸铁五防井盖 φ700 | 1.名称：雨污水检查井车行道井盖井座 2.检查井材质、规格：∅700五防球墨铸铁井盖和井座 荷载等级≥D400 3.其他：满足设计及规范要求 4.φ700,涤纶防坠网 | 座 | 37 | 35.74 | 1322.38
58 | 040309010456 | 溜槽20厚1：20水泥防水砂浆 | 1.溜槽20厚1：20水泥防水砂浆 | m2 | 69.19 | 9.63 | 666.30
59 | 040504002457 | 井壁及隔墙模板 | 1.部位：井壁及隔墙模板 2.模板类型、支模方式:投标人自行考虑 | m2 | 443.08 | 39.73 | 17603.57
60 | 040504002458 | 底板模板 | 1.部位：底板模板 2.模板类型、支模方式:投标人自行考虑 | m2 | 40.9 | 42.67 | 1745.20
61 | 041102001459 | 垫层模板 | 1.部位：垫层模板 2.模板类型、支模方式:投标人自行考虑 | m2 | 19.75 | 28.21 | 557.15
|  | 分部小计 |  |  |  |  | 43638.73
62 | 040201022460 | 排水沟、截水沟 | 1.100厚C10混凝土垫层 2.C20预制钢筋混凝土(含钢筋） 3.详见图集参西南18J812-4-6 | m | 154.03 | 51.26 | 7895.58
63 | 自编001461 | 成品不锈钢拍门DN600 | 1.成品不锈钢拍门DN600 2.详见设计 | 个 | 6 | 1396.49 | 8378.94
单价措施项目清单
脚手架工程
64 | 041101001470 | 检查井脚手架 | 墙高 | m2 | 1 | 8.88 | 8.88
混凝土模板及支架
65 | 041102031471 | 管道包封模板 | 1.部位：管道包封模板 2.模板类型、支模方式:投标人自行考虑 | m2 | 1 | 32.32 | 32.32
|  | 分部小计 |  |  |  |  | 32.32
|  | 分部小计 |  |  |  |  | 41.20
|  | 分部小计 |  |  |  |  | 41.20
合 计 | [6 empty] | 902835.04

## F.4 总价措施项目清单计价表(表-11)【玉丰镇‖排水工程】
总价措施项目清单计价表
工程名称：遂宁市安居区遂安横山片区污水处理设施及配套基础设施建设项目\玉丰镇【排水工程】 |  |  |  | 标段：/
序 号 | 项目编码 | 项目名称 | 计算基础 | 费率 （%） | 金额 （元） | 调整费率 (%) | 调整后 金额(元) | 备注
1 | 041109001462 | 安全文明施工费 |  |  | 11052.40
1.1 | ① | 环境保护费 | 税前建安工程造价（不含总价措施项目费） | 0.3 | 2763.10
1.2 | ② | 文明施工费 | 税前建安工程造价（不含总价措施项目费） | 0.3 | 2763.10
1.3 | ③ | 安全施工费 | 税前建安工程造价（不含总价措施项目费） | 0.3 | 2763.10
1.4 | ④ | 临时设施费 | 税前建安工程造价（不含总价措施项目费） | 0.3 | 2763.10
2 | 041109002463 | 夜间施工增加费
3 | 041109003464 | 二次搬运费
4 | 041109004465 | 冬雨季施工增加费
5 | 041109005466 | 行车、行人干扰
6 | 041109006467 | 地上、地下设施、建筑物的临时保护设施
7 | 041109007468 | 已完工程及设备保护费
8 | 041109008469 | 工程定位复测费
合 计 |  |  |  |  | 11052.40 | - | - | -

## G.1 其他项目清单计价汇总表(表-12)【玉丰镇‖排水工程】
其他项目清单与计价汇总表
工程名称：遂宁市安居区遂安横山片区污水处理设施及配套基础设施建设项目\玉丰镇【排水工程】 |  | 标段：/
序号 | 项 目 名 称 | 金额（元） | 结算金额(元) | 备注
1 | 暂列金额
2 | 暂估价
2.1 | 材料(工程设备)暂估价/结算价 | -
2.2 | 专业工程暂估价/结算价
3 | 计日工
4 | 总承包服务费
合 计 |  |  |  | -

## G.2 暂列金额明细表(表-12-1)【玉丰镇‖排水工程】
暂列金额明细表
工程名称：遂宁市安居区遂安横山片区污水处理设施及配套基础设施建设项目\玉丰镇【排水工程】 |  | 标段：/
序号 | 项目名称 | 计量单位 | 暂定金额(元) | 备注
1 | 暂列金额 | 项
合 计 |  |  |  | -

## G.4 专业工程暂估价表(表-12-3)【玉丰镇‖排水工程】
专业工程暂估价及结算价表
工程名称：遂宁市安居区遂安横山片区污水处理设施及配套基础设施建设项目\玉丰镇【排水工程】 |  |  | 标段：/
序号 | 工程名称 | 工程内容 | 暂估金额(元) | 结算金额(元) | 差额±(元) | 备注
2.2.1 | 现状管线保护示措施
2.2.2 | 预留入户管检修口成品
合 计 |  |  |  | - | - | -

## K.2总价项目进度款支付分解表(表-16)【玉丰镇‖排水工程】
总价项目进度款支付分解表
工程名称：遂宁市安居区遂安横山片区污水处理设施及配套基础设施建设项目\玉丰镇【排水工程】 |  |  |  |  | 标段：/
序号 | 项目名称 | 总价金额 | 首次 支付 | 二次 支付 | 三次 支付 | 四次 支付 | 五次 支付
1 | 分部分项及单价措施项目 | 902835.04
| 雨水工程 | 494427.72
| 路面拆除与恢复 | 194273.21
| 污水工程 | 130712.44
040504 | 雨水检查井（带沉泥槽） φ1000（21座） | 23467.22
040504 | 雨水检查井 φ1000（37座） | 43638.73
| 单价措施项目 | 41.20
2 | 总价措施项目 | 11052.40
2.1 | 其中：安全文明施工费 | 11052.40
3 | 其他项目
3.1 | 其中：暂列金额
3.2 | 其中：专业工程暂估价
3.3 | 其中：计日工
3.4 | 其中：总承包服务费
4 | 规费 | 18197.02
5 | 创优质工程奖补偿奖励费
6 | 税前不含税工程造价 | 932084.46
6.1 | 其中：除税甲供材料（设备）费
7 | 销项增值税额 | 27962.53
8 | 附加税
合计 |  | 960046.99 | - | - | - | - | - | -